## 使用說明
鋼構荷重計算表 — 新手操作指南
顏色對照表 — 看顏色就知道哪裡該動
藍色字 + 淺藍底 | ← 你要填的（用下拉選單選 或 直接打數字）
灰色底 | ← 電腦自動算的（千萬不要改！改了會壞掉）
粉紅底 | ← 判定結果：OK = 安全 ✅；NG = 不安全 ❌
綠色底 | ← 控制模式：告訴你「哪個先壞」
橘色底 | ← 白話翻譯：用日常語言告訴你結果的意思
這張表在做什麼？
這張表幫你回答三個問題：
❶ 這根鋼梁（柱、格柵、樓板）最多能承受多重？
❷ 放了你的荷重後，安不安全？（看 OK 或 NG）
❸ 如果不安全，是「彎斷」「剪斷」還是「彎太多」先壞？
你不需要懂工程公式，只要：
✅ 用下拉選單選好鋼材種類和尺寸
✅ 填上長度（mm）和重量（kg）
✅ 看最下面的「白話翻譯」欄位
各頁面怎麼用？
📐 鋼梁（鋼梁_天車計算） — 架在兩根柱子間的橫梁
→ 選鋼材形狀和尺寸（下拉選單）
→ 填跨距（兩支撐點距離 mm）和荷重（kg）
→ 看判定和白話翻譯
🏛 鋼柱（鋼柱計算） — 直立的柱子
→ 選尺寸、填柱高（mm）
→ 填軸力（從上壓下來的重量 kg）
→ K值不確定就填 1.0
🔲 格柵（格柵計算） — 工廠走道有洞洞的鋼地板
→ 填承載條高度、厚度、間距
→ 填跨距和荷重
→ 看「最大容許」就知道能放多重
🏗 Deck樓板（Deck樓板） — 鋼浪板+混凝土的樓板
→ 選 Deck 型號、填混凝土厚度
→ 選鋼絲網規格
→ 填活載重，看判定
📊 總表（Summary） — 一次看完所有構件
→ 直接看「整體判定」
→ 找「最危險構件」優先處理
⚠ 常見錯誤提醒
⚠ 單位是 mm 和 kg！1公尺=1000mm，1公噸=1000kg
⚠ 灰色格子絕對不要改！改了公式會壞掉
⚠ 不確定重量時，估大一點比較安全
⚠ NG 不是馬上會倒，是超過容許值。建議換大一號斷面
⚠ 這是初估工具，最終設計請結構技師確認
📖 計算公式速查（進階參考）
容許彎曲應力 | Fb = 0.66 × Fy
容許剪應力 | Fv = 0.40 × Fy
容許彎矩 | M_allow = Fb × Sx
容許剪力 | V_allow = Fv × Aw
簡支梁 集中荷重 | M=PL/4, V=P/2, Δ=PL³/48EI
簡支梁 均佈荷重 | M=wL²/8, V=wL/2, Δ=5wL⁴/384EI
懸臂梁 集中荷重 | M=PL, V=P, Δ=PL³/3EI
懸臂梁 均佈荷重 | M=wL²/2, V=wL, Δ=wL⁴/8EI
柱容許壓應力 | KL/r≤Cc → AISC主公式；KL/r>Cc → Euler
梁柱組合 | fa/Fa + fbx/Fbx + fby/Fby ≤ 1.0
Deck正彎矩 | φMn = φ × As × fy × (d - a/2)
Deck剪力 | φVc = φ × 0.17√f'c × b × d
容許撓度 | Δa = L/n（有絕對上限取較小值）

## 鋼梁_天車計算
鋼梁 / 天車梁 容許荷重與撓度檢核表
Shape_H
輸入條件 |  |  | 斷面性質 |  | 容許撓度基準
梁別 | 一般鋼梁 | 選鋼梁用途：一般鋼梁 = 普通的梁，天車梁 = 吊車軌道梁 | 鋼構形式 | H形鋼 | 梁類別 | 一般鋼梁
支承條件 | 簡支梁 | 兩端搭在柱子上 → 簡支梁；一端固定一端懸空 → 懸臂梁 | H / d (mm) | 100 | L/n | 240
荷重型式 | 集中荷重 | 一個點的重量 → 集中荷重；整根梁平均受力 → 均佈荷重 | B / bf (mm) | 50 | 絕對上限 (mm) | 0
鋼構形式 | H形鋼 | 天車梁通常用 I型梁。選天車梁時建議手動選 I型梁 | tw (mm) | 5 | 撓度檢核項目 | 總載重撓度
斷面規格 | H-100x50x5x7 | 鋼材尺寸。數字越大 = 越粗越重 = 能撐越多 | tf / t (mm) | 7 | 容許撓度 Δa (mm) | 25
鋼材類別 | CNS SN400B / SM400 (t≤40) | 鋼材材質等級。不確定就選預設的 CNS SN400B | 附加尺寸 (mm) | 0 | 說明 | 容許撓度 Δa = L/240
跨距 L (mm) | 6000 | 兩個支撐點之間的距離（mm），1公尺 = 1000mm | A (mm²) | 1130
是否納入自重 | 是 | 把鋼梁自身重量也算進去？通常選「是」 | 單位重 (kg/m) | 8.8705 | 設計邊界
附加靜載重 wD,add (kg/m) | 0 | 固定在梁上的額外東西重量（如管線），沒有就填 0 | Ix (mm⁴) | 1781456.6667 | 1. 本表以單跨梁之強軸彎曲初估為主。
集中荷重 P (kg) | 10 | 放在梁上的單點重量（kg），例如一台設備 500kg | Sx (mm³) | 35629.1333 | 2. 容許應力法採 Fb = 0.66Fy、Fv = 0.40Fy。
均佈活載重 wL (kg/m) | 1.5 | 平均分佈在整根梁上的重量（kg/m） | Aw (mm²) | 430 | 3. 未另檢核側向扭轉挫屈、局部挫屈、疲勞與接頭。
載重倍率 | 1.25 | 安全係數。天車梁用 1.25，一般梁用 1.0 | 降伏強度 Fy (MPa) | 235.36 | 4. 天車梁(Monorail) 建議以集中荷重模式輸入，倍率可採 1.25。
容許撓度基準 | 一般鋼梁｜總載重撓度 L/240 | 允許的最大變形標準。不確定就選預設值 | 彈性模數 E (MPa) | 200000 | 5. P 型鋼與 L 型鋼之斷面性質為初估近似值。
|  |  | 容許應力 | Fb=155.3 MPa；Fv=94.1 MPa
容許值計算 |  |  | 實際荷重檢核 |  |  |  | 白話翻譯（看這欄就好！）
容許彎矩 M_allow (kg·m) | 564.3664 |  | 服務集中荷重 Ps,act (kg) | 12.5 |  |  | 🔧 這根梁最多能承受 564 kg·m 的彎曲力
容許剪力 V_allow (kg) | 4128.007 |  | 服務均佈活載 qs,act (kg/m) | 0 |  |  | 🔧 這根梁最多能承受 4128 kg 的剪切力
固定靜載重 wD (kg/m) | 8.8705 |  | 實際彎矩 M_act (kg·m) | 58.6673 |  |  | 📌 固定重量（自重+附加）= 8.87 kg/m
固定靜載彎矩 MD (kg·m) | 39.9173 |  | 實際剪力 V_act (kg) | 32.8615
固定靜載剪力 VD (kg) | 26.6115 |  | 實際撓度 Δ_act (mm) | 5.6683
固定靜載撓度 ΔD (mm) | 4.1201 |  | 彎矩利用率 | 10.4% |  |  | 📊 彎矩用了 10.4% → 還有餘裕
剩餘容許彎矩 (kg·m) | 524.4492 |  | 剪力利用率 | 0.7961% |  |  | 📊 剪力用了 0.8% → 還有餘裕
剩餘容許剪力 (kg) | 4101.3955 |  | 撓度利用率 | 22.67% |  |  | 📊 撓度用了 22.7% → 還有餘裕
剩餘容許撓度 (mm) | 20.8799 |  | 彎曲判定 | OK |  |  | ✅ 不會被彎斷
|  |  | 剪力判定 | OK |  |  | ✅ 不會被剪斷
集中荷重容許｜彎矩控制 Ps,M (kg) | 349.6328 |  | 撓度判定 | OK |  |  | ✅ 變形在容許範圍
集中荷重容許｜剪力控制 Ps,V (kg) | 8202.791 |  | 超標項目 | 無 |  |  | ✅ 全部通過
集中荷重容許｜撓度控制 Ps,Δ (kg) | 168.5779 |  | 控制準則 | 撓度 |  |  | 💡 「撓度」決定上限 → 梁會彎太多
集中荷重容許｜服務值 Ps (kg) | 168.5779 |  | 總判定 | OK |  |  | 🟢 安全！可以使用
集中荷重容許｜額定值 Pr (kg) | 134.8623 | [5 empty] | 🏋 你填的集中荷重（B13）不要超過 135 kg（已扣除 1.25 倍安全係數）
均佈活載容許｜彎矩控制 qs,M (kg/m) | 116.5443
均佈活載容許｜剪力控制 qs,V (kg/m) | 1367.1318
均佈活載容許｜撓度控制 qs,Δ (kg/m) | 44.9541
均佈活載容許｜服務值 qs (kg/m) | 44.9541 | [5 empty] | 🏋 均佈活載不要超過 36 kg/m（已扣除 1.25 倍安全係數）
自動計算方式與公式說明
服務集中荷重 | '= 集中荷重 P × 載重倍率
服務均佈活載 | '= 均佈活載重 wL × 載重倍率
最大彎矩公式 | Mmax = P×L/4 + w×L²/8
最大剪力公式 | Vmax = P/2 + w×L/2
最大撓度公式 | Δ = P×L³/(48EI) + 5wL⁴/(384EI)
'= M_allow = Fb × Sx ÷ (9.80665×1000) | '= M_allow = Fb × Sx ÷ (9.80665×1000)
'= V_allow = Fv × Aw ÷ 9.80665 | '= V_allow = Fv × Aw ÷ 9.80665
容許撓度 | '= Δa = MIN(L/n, 絕對上限)；若為活載重撓度，固定靜載撓度不計入
集中荷重容許服務值 | '= MIN(彎矩控制, 剪力控制, 撓度控制)
集中荷重容許額定值 | '= 容許服務值 / 載重倍率
均佈活載容許值 | '= MIN(彎矩控制, 剪力控制, 撓度控制)
'= H形鋼、I形梁、槽鋼、P型鋼、L型鋼之規格統一以 x 表示 | '= H形鋼、槽鋼、I型梁、P型鋼、L型鋼之規格統一以 x 表示
判定邏輯 | '= 利用率 = 實際值 ÷ 容許值；若容許撓度 ≤ 0 且實際撓度 > 0，撓度判定直接顯示 NG；任一分項 NG 時，總判定顯示 NG
填寫範例區
以下為常用填寫範例；沒有的荷重項目填 0，同一荷重避免重複計入。輸入與計算結果均以 kg、kg/m 表示。
結果說明 | '= 控制準則為彎曲、剪力、撓度三者中利用率最大者；超標項目以舊版 Excel 相容公式列出 NG 之檢核項目
範例一｜一般鋼梁
適用：一般平台梁、走道梁、支撐小梁
項目 | 建議填寫 | 說明
梁別 | 一般鋼梁 | 選一般鋼梁
支承條件 | 簡支梁 | 常見兩端支承
荷重型式 | 均佈荷重 | 以均佈活載重為主
靜載重 | 有就填；沒有填0 | 例如鋼板、固定附屬物
均佈活載重 | 填實際值 | 例如平台使用載重換算之線載重
集中荷重 | 0 | 若無局部重物可填 0
撓度基準 | 一般鋼梁｜總載重撓度 L/240 | 一般整體撓度控制
範例二｜設備支撐梁
適用：設備底座反力、局部設備支撐
項目 | 建議填寫 | 說明
梁別 | 一般鋼梁 | 設備支撐梁仍屬一般鋼梁檢核
支承條件 | 簡支梁 | 依實際支承條件調整
荷重型式 | 集中荷重 | 設備反力多為集中荷重
靜載重 | 有就填；沒有填0 | 固定管線、鋼板、附屬件
均佈活載重 | 0 | 若無平均分布活載可填 0
集中荷重 | 填設備反力 | 輸入單點或最不利反力
撓度基準 | 依設備用途選擇 | 例如熱交換器／轉動設備
範例三｜天車梁（Monorail）
適用：單軌吊車、電動吊車梁
項目 | 建議填寫 | 說明
梁別 | 天車梁(Monorail) | Monorail 與天車梁共用邏輯
支承條件 | 簡支梁 | 常見天車梁型式
荷重型式 | 集中荷重 | 吊重通常視為集中荷重
靜載重 | 有就填；沒有填0 | 例如軌道、固定附屬件
均佈活載重 | 0 | 多數天車梁可填 0
集中荷重 | 填吊重或輪壓 | 依簡化方式輸入最不利值
載重倍率 | 1.25 | 常用服務荷重檢核倍率
撓度基準 | 天車梁｜單軌天車 L/800 | 依系統選單軌或雙軌
Note on B7: 先選鋼構形式，再選擇對應之斷面規格。
Note on B16: 選擇後會自動帶入 L/n 與絕對上限。

## 鋼柱計算
鋼柱 容許軸力與梁柱組合檢核表
💡 藍字格子 = 你要填的 ¦ 灰底 = 自動計算 ¦ 粉紅底 = 判定結果 ¦ 橘底 = 白話翻譯
▼ 輸入條件（填藍色格子） |  |  | 斷面性質（自動帶入） |  | 白話說明 | Fy | E(MPa)
鋼構形式 | H形鋼 |  | H / d (mm) | 235.36 | 選鋼材截面形狀，最常用 H形鋼 | 235.36 | 200000
斷面規格 | H-200x200x8x12 |  | B / bf (mm) | 200 | 選柱子尺寸。數字越大越粗壯
鋼材類別 | CNS SN400B / SM400 (t≤40) |  | tw (mm) | 8 | 材質等級，不確定就用預設
柱淨高 H (mm) | 3000 |  | tf (mm) | 12 | 柱子高度（mm），3公尺 = 3000
有效長度係數 K | 1 |  | A (mm²) | 6208 | 不確定就填 1.0（最安全算法）
軸力 P (kg) | 5000 | 從上面壓下來的重量（全部加總）。 例：樓板反力+梁反力+設備重量 不確定就先估大一點 | 單位重 (kg/m) | 48.7328 | 從上面壓下來的全部重量（公斤）
彎矩 Mx (kg·m) | 200 | 有「橫向推力」或「偏心」才填。 算法：力×距離。例：風力500kg在3m處→500×3=1500 沒有側向力就填 0 | Ix (mm⁴) | 46104917.3333 | 側向推力造成的彎矩，沒有就填 0
彎矩 My (kg·m) | 0 | 弱方向彎矩。大部分填 0。 只有雙向受力才需要填 | Sx (mm³) | 461049.1733 | 弱方向彎矩，通常填 0
是否納入自重 | 是 |  | Iy (mm⁴) | 16007509.3333 | 把柱子自重算進去？通常選「是」
|  |  | rx (mm) | 86.1783
|  |  | ry (mm) | 50.7792
材料常數 | Fy=235.4 MPa, E=200000 MPa, Fb=155.3 MPa
▼ 計算結果 |  |  |  |  | 白話翻譯（看這欄！）
自重 (kg) | 146.1984 |  |  |  | 📌 柱子自重 = 146.2 kg
總壓力 (kg) | 5146.1984 |  |  |  | 📌 柱子承受的總壓力 = 5146 kg
有效細長比 KL/r | 59.0793
容許壓應力 Fa (MPa) | 115.4919
容許軸力 Pa (kg) | 73110.971 |  |  |  | 🔧 這根柱子最多能撐 73111 kg
軸力利用率 | 7.039% |  |  |  | 📊 軸力用了 7% 的容許值
組合應力比 | 0.082318 |  |  |  | 📊 組合應力比 = 0.082 → 安全
▼ 最終判定
軸力判定 | OK |  |  |  | ✅ 純壓力方面安全
組合應力判定 | OK |  |  |  | ✅ 壓力+彎矩綜合安全
總判定 | OK |  |  |  | 🟢 柱子可以安全使用！
控制模式 | 梁柱組合控制 |  |  |  | 💡 「梁柱組合控制」決定了柱子的強度上限
最大容許軸力 (kg) | 73110.971 |  |  |  | 🏋 最多可承受 73111 kg

## 格柵計算
格柵 (Steel Grating) 容許荷重檢核表
💡 藍字格子 = 你要填的 ¦ 灰底 = 自動算 ¦ 橘底 = 白話翻譯
▼ 輸入條件 |  | 白話說明
格柵型號 | 25×3 @30 溝距200 | 從下拉選單選取格柵規格（h×t @間距 溝距）
承載條高 h (mm) | 25 | 自動帶入（由型號決定）
承載條厚 t (mm) | 3 | 自動帶入（由型號決定）
承載條間距 c/c (mm) | 30 | 自動帶入（由型號決定）
跨距 L (mm) | 1000 | 格柵下方兩根支撐梁的距離（mm）
支承條件 | 簡支梁 | 兩端搭著 → 簡支梁
容許撓度 L/n | 200 | 允許彎多少。走道一般填 200
集中荷重 P (kg) | 100 | 一個人站上去多重（kg），一般 75-100
均佈荷重 w (kg/m²) | 500 | 每平方公尺放多少公斤，走道一般 300-500
集中荷重分佈寬 (mm) | 225 | 腳踩面積寬度，用 225mm（鞋底）
鋼材 Fy (MPa) | 235.36 | 材料強度，一般格柵用 235
▼ 承載條斷面（自動算）
單條慣性矩 I (mm⁴) | 3906.25
單條斷面模數 S (mm³) | 312.5
單條面積 A (mm²) | 75
Fb (MPa) | 155.3376
Fv (MPa) | 94.144
容許彎矩/條 (kg·mm) | 4950.0084
容許剪力/條 (kg) | 720.0012
容許撓度 (mm) | 5
每公尺承載條數 | 33.3333
▼ 均佈荷重檢核 |  | 白話翻譯
彎矩利用率 | 37.88% | 📊 彎矩用了 37.9% → 安全
剪力利用率 | 1.042% | 📊 剪力用了 1%
撓度利用率 | 49.03% | 📊 撓度用了 49%
▼ 集中荷重檢核
受力條數 | 8 | 腳踩範圍內有幾根承載條
單條分擔力 (kg) | 12.5
彎矩利用率 | 63.13% | 📊 彎矩用了 63.1%
剪力利用率 | 0.8681%
撓度利用率 | 65.38% | 📊 撓度用了 65.4%
▼ 最終判定 |  | 白話翻譯
均佈荷重判定 | OK | ✅ 地板可以安全承載 500 kg/m²
集中荷重判定 | OK | ✅ 站 100 kg 的人上去安全
均佈控制模式 | 撓度 | 💡 均佈荷重下「撓度」最嚴格
集中控制模式 | 撓度
最大均佈容許 (kg/m²) | 1020 | 🏋 均佈荷重最多可放 1020 kg/m²
最大集中容許 (kg) | 153 | 🏋 單點最多踩 153 kg

## Deck樓板
Composite Deck 樓板 — 使用階段荷重檢核表
💡 藍字 = 你要填 ¦ 灰底 = 自動算 ¦ 橘底 = 白話翻譯
▼ 鋼浪板 Deck
Deck 型號 | 3.0W-1.2mm | 鋼浪板型號。波越高越大號 = 越強
波高 hr (mm) | 100
Deck As (mm²/m) | 1525
Deck 自重 (kg/m²) | 17.6
Deck fy (MPa) | 250 | Deck 鋼板的強度，一般用 250
底層鋼筋 As (mm²/m) | 0 | 額外底筋面積。沒有填 0。 #3@200≈355, #4@200≈633, #4@150≈845, #5@200≈990
▼ 混凝土
混凝土 f'c (psi) | 3000 | 混凝土強度（psi）。常用 3000/4000/5000 psi
波頂以上淨厚 tc (mm) | 80 | 浪板最高點以上灌多厚混凝土（mm）
混凝土密度 (kg/m³) | 2400
總版厚 (mm) | 180
混凝土自重 (kg/m²) | 312
f'c 換算 (MPa) | 20.6842 | 1 MPa = 145.038 psi，自動換算
▼ 電焊鋼絲網 (WWM) |  | 鋪在混凝土裡面防裂用的鋼絲網
WWM 規格 | φ4.0@150×150 | 選鋼絲網規格。φ=鋼絲粗細，@=間距
WWM As (mm²/m) | 83.8
WWM fy (MPa) | 490
WWM 保護層 (mm) | 20 | 鋼絲網離版頂面多深（mm）
底筋 fy (MPa) | 420 | 底筋鋼材強度。SD280=280, SD420=420（最常用）。 無底筋時此欄不影響計算
▼ 荷重與跨度
跨距 L (mm) | 2000 | 兩根支撐梁之間距離（mm）
支承條件 | 單跨 | 單跨 = 兩端搭著；連續 = 中間還有支撐
活載重 wL (kg/m²) | 500 | 樓板上面要放多重（kg/m²）。辦公 250，倉庫 500-1000
附加靜載 wD_add (kg/m²) | 50 | 地磚、管線等固定載重（kg/m²）
容許撓度 L/n | 240
強度折減 φ | 0.9
▼ 計算結果 |  | 白話翻譯
總靜載 wD (kg/m²) | 379.6
設計載重 wu (kg/m²) | 1255.52 | 📌 1.2×靜載 + 1.6×活載 的安全組合
正彎矩強度 φMn+ (kg·m/m) | 4169.2102 | 🔧 純 Deck，正向最多撐 4169 kg·m/m
負彎矩強度 φMn- (kg·m/m) | 598.5502
剪力強度 φVn (kg/m) | 9224.3088
正彎矩 Mu+ (kg·m/m) | 627.76
負彎矩 Mu- (kg·m/m) | 0
剪力 Vu (kg/m) | 1255.52
撓度 Δ (mm) | 0.34278
▼ 利用率
正彎矩利用率 | 15.06% | 📊 正彎矩用了 15.1%
剪力利用率 | 13.61% | 📊 剪力用了 13.6%
撓度利用率 | 7.141e-05% | 📊 撓度用了 0%
▼ 最終判定 |  | 白話翻譯
總判定 | OK | 🟢 樓板安全！
控制模式 | 正彎矩 | 💡 「正彎矩」決定了樓板承載力上限
最大容許活載 (kg/m²) | 3321 | 🏋 活載重最多可放 3321 kg/m²

## Summary
構件綜合檢核總表 — 一次看完所有構件是否安全
No. | 構件 | 斷面/型號 | 彎矩 利用率 | 剪力 利用率 | 撓度 利用率 | 最大 利用率 | 判定 | 控制模式 | 最大容許 荷重 | 白話翻譯
1 | 鋼梁 | H-100x50x5x7 | 10.4% | 0.7961% | 22.67% | 22.67% | OK | 撓度 | 169 kg | ✅ 鋼梁安全（用了 22.7%）
2 | 鋼柱 | H-200x200x8x12 | 8.232% | — | — | 8.232% | OK | 梁柱組合控制 | 73111 kg | ✅ 鋼柱安全（用了 8.2%）
3 | 格柵(均佈) | 25×3 @30 溝距200 | 37.88% | 1.042% | 49.03% | 49.03% | OK | 撓度 | 1020 kg/m² | ✅ 格柵均佈安全
4 | 格柵(集中) | 25×3 @30 溝距200 | 63.13% | 0.8681% | 65.38% | 65.38% | OK | 撓度 | 153 kg | ✅ 踩上去安全
5 | Deck樓板 | 3.0W-1.2mm | 15.06% | 13.61% | 7.141e-05% | 15.06% | OK | 正彎矩 | 3321 kg/m² | ✅ 樓板安全
▼ 整體評估
| 最危險構件 | 格柵(集中) | [7 empty] | ⚠ 「格柵(集中)」最接近極限，要優先注意！
| 最高利用率 | 65.38% | [7 empty] | 📊 最高 65.4% — 尚可，有餘裕
| 整體判定 | OK | [7 empty] | 🟢 恭喜！所有構件都安全

## DB_Settings
鋼材類別 | Fy (MPa) | E (MPa) | Fy (kg/cm²) |  | 常數 | 值 | 說明 | 鋼構形式 | 名稱範圍
CNS SN400B / SM400 (t≤40) | 235.36 | 200000 | 2400 | 一般型鋼、鋼板 | N_per_kg | 9.8066 | kg 近似力值換算為 N：1 kgf = 9.80665 N | H形鋼 | Shape_H
CNS SN400B / SM400 (t>40) | 215.75 | 200000 | 2200 | 一般型鋼、鋼板 | Fb係數 | 0.66 | 容許彎曲應力 = 0.66Fy | I形梁 | Shape_I
CNS SN490B | 323.62 | 200000 | 3300 | BH型鋼 | Fv係數 | 0.4 | 容許剪應力 = 0.40Fy | 槽鋼 | Shape_C
ASTM A572 Gr.50 | 338.33 | 200000 | 3450 | BH型鋼 | 密度換算(kg/m)/(mm²) | 0.00785 |  | P型鋼 | Shape_P
A36（C型鋼、角鋼） | 235.36 | 200000 | 2400 | C型鋼、角鋼 | 說明 | A(mm²)×0.00785=kg/m |  | L型鋼 | Shape_L
[8 empty] | BOX柱 | Shape_BOX

## DB_Sections
斷面規格 | 鋼構形式 | H / d (mm) | B / bf (mm) | tw (mm) | tf / t (mm) | 附加尺寸 (mm) | A (mm²) | 單位重 (kg/m) | Ix (mm⁴) | Sx (mm³) | Aw (mm²) | 備註 | 資料來源 | Iy (mm⁴) | rx (mm) | ry (mm)
H-100x50x5x7 | H形鋼 | 100 | 50 | 5 | 7 | 0 | 1130 | 8.8705 | 1781456.6667 | 35629.1333 | 430 | 以理想化 H形鋼/槽鋼 斷面矩形近似，未含圓角。 | 斷面選項依使用者提供之常用鋼構截圖整理。 | 146729.1667 | 39.7053 | 11.3951
H-100x100x6x8 | H形鋼 | 100 | 100 | 6 | 8 | 0 | 2104 | 16.5164 | 3690485.3333 | 73809.7067 | 504 | 以理想化 H形鋼/槽鋼 斷面矩形近似，未含圓角。 |  | 1334845.3333 | 41.8812 | 25.1879
H-125x60x6x8 | H形鋼 | 125 | 60 | 6 | 8 | 0 | 1614 | 12.6699 | 3937994.5 | 63007.912 | 654 | 以理想化 H形鋼/槽鋼 斷面矩形近似，未含圓角。 |  | 289962 | 49.3953 | 13.4035
H-125x125x6.5x9 | H形鋼 | 125 | 125 | 6.5 | 9 | 0 | 2945.5 | 23.1222 | 8247752.4583 | 131964.0393 | 695.5 | 以理想化 H形鋼/槽鋼 斷面矩形近似，未含圓角。 |  | 2932136.2396 | 52.9162 | 31.551
H-150x75x5x7 | H形鋼 | 150 | 75 | 5 | 7 | 0 | 1730 | 13.5805 | 6420256.6667 | 85603.4222 | 680 | 以理想化 H形鋼/槽鋼 斷面矩形近似，未含圓角。 |  | 493604.1667 | 60.9191 | 16.8914
H-150x100x6x9 | H形鋼 | 150 | 100 | 6 | 9 | 0 | 2592 | 20.3472 | 10108584 | 134781.12 | 792 | 以理想化 H形鋼/槽鋼 斷面矩形近似，未含圓角。 |  | 1502376 | 62.4493 | 24.0753
H-150x150x7x10 | H形鋼 | 150 | 150 | 7 | 10 | 0 | 3910 | 30.6935 | 16006583.3333 | 213421.1111 | 910 | 以理想化 H形鋼/槽鋼 斷面矩形近似，未含圓角。 |  | 5628715.8333 | 63.9825 | 37.9417
H-175x90x5x8 | H形鋼 | 175 | 90 | 5 | 8 | 0 | 2235 | 17.5448 | 11722586.25 | 133972.4143 | 795 | 以理想化 H形鋼/槽鋼 斷面矩形近似，未含圓角。 |  | 973656.25 | 72.4224 | 20.872
H-175x175x7.5x11 | H形鋼 | 175 | 175 | 7.5 | 11 | 0 | 4997.5 | 39.2304 | 28164706.4583 | 321882.3595 | 1147.5 | 以理想化 H形鋼/槽鋼 斷面矩形近似，未含圓角。 |  | 9830899.7396 | 75.0717 | 44.3527
H-200x100x4.5x7 | H形鋼 | 200 | 100 | 4.5 | 7 | 0 | 2237 | 17.5604 | 15455937.6667 | 154559.3767 | 837 | 以理想化 H形鋼/槽鋼 斷面矩形近似，未含圓角。 |  | 1168079.1042 | 83.1218 | 22.8509
H-200x100x5.5x8 | H形鋼 | 200 | 100 | 5.5 | 8 | 0 | 2612 | 20.5042 | 17609322.6667 | 176093.2267 | 1012 | 以理想化 H形鋼/槽鋼 斷面矩形近似，未含圓角。 |  | 1335884.4167 | 82.1079 | 22.6151
H-200x150x6x9 | H形鋼 | 200 | 150 | 6 | 9 | 0 | 3792 | 29.7672 | 27657184 | 276571.84 | 1092 | 以理想化 H形鋼/槽鋼 斷面矩形近似，未含圓角。 |  | 5065776 | 85.4023 | 36.5501
H-200x200x8x12 | H形鋼 | 200 | 200 | 8 | 12 | 0 | 6208 | 48.7328 | 46104917.3333 | 461049.1733 | 1408 | 以理想化 H形鋼/槽鋼 斷面矩形近似，未含圓角。 |  | 16007509.3333 | 86.1783 | 50.7792
H-200x200x12x12 | H形鋼 | 200 | 200 | 12 | 12 | 0 | 6912 | 54.2592 | 47922176 | 479221.76 | 2112 | 以理想化 H形鋼/槽鋼 斷面矩形近似，未含圓角。 |  | 16025344 | 83.2658 | 48.1506
H-250x125x6x9 | H形鋼 | 250 | 125 | 6 | 9 | 0 | 3642 | 28.5897 | 38929334 | 311434.672 | 1392 | 以理想化 H形鋼/槽鋼 斷面矩形近似，未含圓角。 |  | 2933863.5 | 103.3876 | 28.3825
H-250x125x8x9 | H形鋼 | 250 | 125 | 8 | 9 | 0 | 4106 | 32.2321 | 41010528.6667 | 328084.2293 | 1856 | 以理想化 H形鋼/槽鋼 斷面矩形近似，未含圓角。 |  | 2939586.1667 | 99.9397 | 26.7568
H-250x175x7x11 | H形鋼 | 250 | 175 | 7 | 11 | 0 | 5446 | 42.7511 | 61931655.3333 | 495453.2427 | 1596 | 以理想化 H形鋼/槽鋼 斷面矩形近似，未含圓角。 |  | 9832037.8333 | 106.6394 | 42.4896
H-250x250x9x14 | H形鋼 | 250 | 250 | 9 | 14 | 0 | 8998 | 70.6343 | 105788119.3333 | 846304.9547 | 1998 | 以理想化 H形鋼/槽鋼 斷面矩形近似，未含圓角。 |  | 36471819.8333 | 108.429 | 63.6657
H-250x250x14x14 | H形鋼 | 250 | 250 | 14 | 14 | 0 | 10108 | 79.3478 | 110346889.3333 | 882775.1147 | 3108 | 以理想化 H形鋼/槽鋼 斷面矩形近似，未含圓角。 |  | 36509097.3333 | 104.4834 | 60.0991
H-300x150x5.5x8 | H形鋼 | 300 | 150 | 5.5 | 8 | 0 | 3962 | 31.1017 | 61669922.6667 | 411132.8178 | 1562 | 以理想化 H形鋼/槽鋼 斷面矩形近似，未含圓角。 |  | 4503937.5417 | 124.7612 | 33.7162
H-300x150x6.5x9 | H形鋼 | 300 | 150 | 6.5 | 9 | 0 | 4533 | 35.584 | 69325191 | 462167.94 | 1833 | 以理想化 H形鋼/槽鋼 斷面矩形近似，未含圓角。 |  | 5068953.6875 | 123.6667 | 33.44
H-300x200x8x12 | H形鋼 | 300 | 200 | 8 | 12 | 0 | 7008 | 55.0128 | 113606784 | 757378.56 | 2208 | 以理想化 H形鋼/槽鋼 斷面矩形近似，未含圓角。 |  | 16011776 | 127.3225 | 47.7994
H-300x300x12x12 | H形鋼 | 300 | 300 | 12 | 12 | 0 | 10512 | 82.5192 | 170410176 | 1136067.84 | 3312 | 以理想化 H形鋼/槽鋼 斷面矩形近似，未含圓角。 |  | 54039744 | 127.3225 | 71.6991
H-300x300x10x15 | H形鋼 | 300 | 300 | 10 | 15 | 0 | 11700 | 91.845 | 199327500 | 1328850 | 2700 | 以理想化 H形鋼/槽鋼 斷面矩形近似，未含圓角。 |  | 67522500 | 130.5241 | 75.9681
H-300x300x15x15 | H形鋼 | 300 | 300 | 15 | 15 | 0 | 13050 | 102.4425 | 207528750 | 1383525 | 4050 | 以理想化 H形鋼/槽鋼 斷面矩形近似，未含圓角。 |  | 67575937.5 | 126.1055 | 71.9599
H-300x300x11x17 | H形鋼 | 300 | 300 | 11 | 17 | 0 | 13126 | 103.0391 | 221725271.3333 | 1478168.4756 | 2926 | 以理想化 H形鋼/槽鋼 斷面矩形近似，未含圓角。 |  | 76529503.8333 | 129.9695 | 76.3569
H-300x300x13x21 | H形鋼 | 300 | 300 | 13 | 21 | 0 | 15954 | 125.2389 | 264266838 | 1761778.92 | 3354 | 以理想化 H形鋼/槽鋼 斷面矩形近似，未含圓角。 |  | 94547235.5 | 128.7024 | 76.9821
H-300x300x17x24 | H形鋼 | 300 | 300 | 17 | 24 | 0 | 18684 | 146.6694 | 297595728 | 1983971.52 | 4284 | 以理想化 H形鋼/槽鋼 斷面矩形近似，未含圓角。 |  | 108103173 | 126.2055 | 76.0649
H-300x300x20x28 | H形鋼 | 300 | 300 | 20 | 28 | 0 | 21680 | 170.188 | 336041706.6667 | 2240278.0444 | 4880 | 以理想化 H形鋼/槽鋼 斷面矩形近似，未含圓角。 |  | 126162666.6667 | 124.4993 | 76.2844
H-350x175x6x9 | H形鋼 | 350 | 175 | 6 | 9 | 0 | 5142 | 40.3647 | 109889734 | 627941.3371 | 1992 | 以理想化 H形鋼/槽鋼 斷面矩形近似，未含圓角。 |  | 8045038.5 | 146.1883 | 39.5547
H-350x175x7x11 | H形鋼 | 350 | 175 | 7 | 11 | 0 | 6146 | 48.2461 | 131234688.6667 | 749912.5067 | 2296 | 以理想化 H形鋼/槽鋼 斷面矩形近似，未含圓角。 |  | 9834896.1667 | 146.1262 | 40.0026
H-350x250x8x12 | H形鋼 | 350 | 250 | 8 | 12 | 0 | 8608 | 67.5728 | 194535317.3333 | 1111630.3848 | 2608 | 以理想化 H形鋼/槽鋼 斷面矩形近似，未含圓角。 |  | 31263909.3333 | 150.3308 | 60.2657
H-350x250x9x14 | H形鋼 | 350 | 250 | 9 | 14 | 0 | 9898 | 77.6993 | 222722019.3333 | 1272697.2533 | 2898 | 以理想化 H形鋼/槽鋼 斷面矩形近似，未含圓角。 |  | 36477894.8333 | 150.0057 | 60.7073
H-350x250x11x19 | H形鋼 | 350 | 250 | 11 | 19 | 0 | 12932 | 101.5162 | 288333550.6667 | 1647620.2895 | 3432 | 以理想化 H形鋼/槽鋼 斷面矩形近似，未含圓角。 |  | 49513772.6667 | 149.3189 | 61.8771
H-350x250x15x22 | H形鋼 | 350 | 250 | 15 | 22 | 0 | 15590 | 122.3815 | 332115436.6667 | 1897802.4952 | 4590 | 以理想化 H形鋼/槽鋼 斷面矩形近似，未含圓角。 |  | 57377729.1667 | 145.9558 | 60.6665
H-350x250x17x26 | H形鋼 | 350 | 250 | 17 | 26 | 0 | 18066 | 141.8181 | 379394422 | 2167968.1257 | 5066 | 以理想化 H形鋼/槽鋼 斷面矩形近似，未含圓角。 |  | 67830339.5 | 144.9154 | 61.2747
H-350x350x13x13 | H形鋼 | 350 | 350 | 13 | 13 | 0 | 13312 | 104.4992 | 295344209.3333 | 1687681.1962 | 4212 | 以理想化 H形鋼/槽鋼 斷面矩形近似，未含圓角。 |  | 92955152.3333 | 148.9507 | 83.5632
H-350x350x10x16 | H形鋼 | 350 | 350 | 10 | 16 | 0 | 14380 | 112.883 | 339393593.3333 | 1939391.9619 | 3180 | 以理想化 H形鋼/槽鋼 斷面矩形近似，未含圓角。 |  | 114359833.3333 | 153.6287 | 89.1779
H-350x350x16x16 | H形鋼 | 350 | 350 | 16 | 16 | 0 | 16288 | 127.8608 | 355472309.3333 | 2031270.339 | 5088 | 以理想化 H形鋼/槽鋼 斷面矩形近似，未含圓角。 |  | 114441877.3333 | 147.7301 | 83.8221
H-350x350x12x19 | H形鋼 | 350 | 350 | 12 | 19 | 0 | 17044 | 133.7954 | 395061761.3333 | 2257495.779 | 3744 | 以理想化 H形鋼/槽鋼 斷面矩形近似，未含圓角。 |  | 135815761.3333 | 152.2463 | 89.2667
H-350x350x19x19 | H形鋼 | 350 | 350 | 19 | 19 | 0 | 19228 | 150.9398 | 412778369.3333 | 2358733.539 | 5928 | 以理想化 H形鋼/槽鋼 斷面矩形近似，未含圓角。 |  | 135949167.3333 | 146.5181 | 84.0855
H-350x350x16x24 | H形鋼 | 350 | 350 | 16 | 24 | 0 | 21632 | 169.8112 | 483890410.6667 | 2765088.061 | 4832 | 以理想化 H形鋼/槽鋼 斷面矩形近似，未含圓角。 |  | 171603082.6667 | 149.5633 | 89.0665
H-350x350x18x28 | H形鋼 | 350 | 350 | 18 | 28 | 0 | 24892 | 195.4022 | 547450409.3333 | 3128288.0533 | 5292 | 以理想化 H形鋼/槽鋼 斷面矩形近似，未含圓角。 |  | 200226217.3333 | 148.3005 | 89.6872
H-350x350x20x33 | H形鋼 | 350 | 350 | 20 | 33 | 0 | 28780 | 225.923 | 620597473.3333 | 3546271.2762 | 5680 | 以理想化 H形鋼/槽鋼 斷面矩形近似，未含圓角。 |  | 236001833.3333 | 146.8451 | 90.555
H-400x200x7x11 | H形鋼 | 400 | 200 | 7 | 11 | 0 | 7046 | 55.3111 | 198003388.6667 | 990016.9433 | 2646 | 以理想化 H形鋼/槽鋼 斷面矩形近似，未含圓角。 |  | 14677471.1667 | 167.6351 | 45.6409
H-400x200x8x13 | H形鋼 | 400 | 200 | 8 | 13 | 0 | 8192 | 64.3072 | 229648682.6667 | 1148243.4133 | 2992 | 以理想化 H形鋼/槽鋼 斷面矩形近似，未含圓角。 |  | 17349290.6667 | 167.4314 | 46.0199
H-400x300x9x14 | H形鋼 | 400 | 300 | 9 | 14 | 0 | 11748 | 92.2218 | 351637936 | 1758189.68 | 3348 | 以理想化 H形鋼/槽鋼 斷面矩形近似，未含圓角。 |  | 63022599 | 173.0079 | 73.243
H-400x300x10x16 | H形鋼 | 400 | 300 | 10 | 16 | 0 | 13280 | 104.248 | 395629226.6667 | 1978146.1333 | 3680 | 以理想化 H形鋼/槽鋼 斷面矩形近似，未含圓角。 |  | 72030666.6667 | 172.6017 | 73.6478
H-400x300x14x21 | H形鋼 | 400 | 300 | 14 | 21 | 0 | 17612 | 138.2542 | 506462030.6667 | 2532310.1533 | 5012 | 以理想化 H形鋼/槽鋼 斷面矩形近似，未含圓角。 |  | 94581862.6667 | 169.5778 | 73.2824
H-400x300x18x26 | H形鋼 | 400 | 300 | 18 | 26 | 0 | 21864 | 171.6324 | 609611488 | 3048057.44 | 6264 | 以理想化 H形鋼/槽鋼 斷面矩形近似，未含圓角。 |  | 117169128 | 166.979 | 73.2052
H-400x300x20x30 | H形鋼 | 400 | 300 | 20 | 30 | 0 | 24800 | 194.68 | 682906666.6667 | 3414533.3333 | 6800 | 以理想化 H形鋼/槽鋼 斷面矩形近似，未含圓角。 |  | 135226666.6667 | 165.9414 | 73.8423
H-400x400x15x15 | H形鋼 | 400 | 400 | 15 | 15 | 0 | 17550 | 137.7675 | 508216250 | 2541081.25 | 5550 | 以理想化 H形鋼/槽鋼 斷面矩形近似，未含圓角。 |  | 160104062.5 | 170.1711 | 95.513
H-400x400x11x18 | H形鋼 | 400 | 400 | 11 | 18 | 0 | 18404 | 144.4714 | 569924698.6667 | 2849623.4933 | 4004 | 以理想化 H形鋼/槽鋼 斷面矩形近似，未含圓角。 |  | 192040373.6667 | 175.9757 | 102.1504
H-400x400x18x18 | H形鋼 | 400 | 400 | 18 | 18 | 0 | 20952 | 164.4732 | 598058016 | 2990290.08 | 6552 | 以理想化 H形鋼/槽鋼 斷面矩形近似，未含圓角。 |  | 192176904 | 168.9503 | 95.7718
H-400x400x13x21 | H形鋼 | 400 | 400 | 13 | 21 | 0 | 21454 | 168.4139 | 653615871.3333 | 3268079.3567 | 4654 | 以理想化 H形鋼/槽鋼 斷面矩形近似，未含圓角。 |  | 224065543.8333 | 174.5449 | 102.1959
H-400x400x21x21 | H形鋼 | 400 | 400 | 21 | 21 | 0 | 24318 | 190.8963 | 684204346 | 3421021.73 | 7518 | 以理想化 H形鋼/槽鋼 斷面矩形近似，未含圓角。 |  | 224276286.5 | 167.737 | 96.0346
H-400x400x18x28 | H形鋼 | 400 | 400 | 18 | 28 | 0 | 28592 | 224.4472 | 837475242.6667 | 4187376.2133 | 6192 | 以理想化 H形鋼/槽鋼 斷面矩形近似，未含圓角。 |  | 298833850.6667 | 171.1448 | 102.2334
H-400x400x20x35 | H形鋼 | 400 | 400 | 20 | 35 | 0 | 34600 | 271.61 | 995328333.3333 | 4976641.6667 | 6600 | 以理想化 H形鋼/槽鋼 斷面矩形近似，未含圓角。 |  | 373553333.3333 | 169.6075 | 103.9054
H-400x400x30x50 | H形鋼 | 400 | 400 | 30 | 50 | 0 | 49000 | 384.65 | 1300833333.3333 | 6504166.6667 | 9000 | 以理想化 H形鋼/槽鋼 斷面矩形近似，未含圓角。 |  | 534008333.3333 | 162.9344 | 104.3941
H-400x400x45x70 | H形鋼 | 400 | 400 | 45 | 70 | 0 | 67700 | 531.445 | 1613376666.6667 | 8066883.3333 | 11700 | 以理想化 H形鋼/槽鋼 斷面矩形近似，未含圓角。 |  | 748641041.6667 | 154.3738 | 105.158
H-450x200x8x12 | H形鋼 | 450 | 200 | 8 | 12 | 0 | 8208 | 64.4328 | 281809584 | 1252487.04 | 3408 | 以理想化 H形鋼/槽鋼 斷面矩形近似，未含圓角。 |  | 16018176 | 185.2931 | 44.1761
H-450x200x9x14 | H形鋼 | 450 | 200 | 9 | 14 | 0 | 9398 | 73.7743 | 322589452.6667 | 1433730.9007 | 3798 | 以理想化 H形鋼/槽鋼 斷面矩形近似，未含圓角。 |  | 18692303.1667 | 185.271 | 44.5978
H-450x200x10x17 | H形鋼 | 450 | 200 | 10 | 17 | 0 | 10960 | 86.036 | 378887813.3333 | 1683945.837 | 4160 | 以理想化 H形鋼/槽鋼 斷面矩形近似，未含圓角。 |  | 22701333.3333 | 185.9302 | 45.5114
H-450x200x14x22 | H形鋼 | 450 | 200 | 14 | 22 | 0 | 14484 | 113.6994 | 481437052 | 2139720.2311 | 5684 | 以理想化 H形鋼/槽鋼 斷面矩形近似，未含圓角。 |  | 29426172 | 182.3163 | 45.0736
H-450x200x17x28 | H形鋼 | 450 | 200 | 17 | 28 | 0 | 17898 | 140.4993 | 586014494 | 2604508.8622 | 6698 | 以理想化 H形鋼/槽鋼 斷面矩形近似，未含圓角。 |  | 37494643.5 | 180.9472 | 45.7702
H-450x300x10x15 | H形鋼 | 450 | 300 | 10 | 15 | 0 | 13200 | 103.62 | 487665000 | 2167400 | 4200 | 以理想化 H形鋼/槽鋼 斷面矩形近似，未含圓角。 |  | 67535000 | 192.209 | 71.5282
H-450x300x11x18 | H形鋼 | 450 | 300 | 11 | 18 | 0 | 15354 | 120.5289 | 569221182 | 2529871.92 | 4554 | 以理想化 H形鋼/槽鋼 斷面矩形近似，未含圓角。 |  | 81045919.5 | 192.5439 | 72.6532
H-450x300x13x21 | H形鋼 | 450 | 300 | 13 | 21 | 0 | 17904 | 140.5464 | 653769288 | 2905641.28 | 5304 | 以理想化 H形鋼/槽鋼 斷面矩形近似，未含圓角。 |  | 94574698 | 191.0897 | 72.6796
H-450x300x15x23 | H形鋼 | 450 | 300 | 15 | 23 | 0 | 19860 | 155.901 | 712067480 | 3164744.3556 | 6060 | 以理想化 H形鋼/槽鋼 斷面矩形近似，未含圓角。 |  | 103613625 | 189.3525 | 72.2302
H-450x300x17x27 | H形鋼 | 450 | 300 | 17 | 27 | 0 | 22932 | 180.0162 | 813620376 | 3616090.56 | 6732 | 以理想化 H形鋼/槽鋼 斷面矩形近似，未含圓角。 |  | 121662129 | 188.3605 | 72.8378
H-450x300x19x32 | H形鋼 | 450 | 300 | 19 | 32 | 0 | 26534 | 208.2919 | 931374988.6667 | 4139444.3941 | 7334 | 以理想化 H形鋼/槽鋼 斷面矩形近似，未含圓角。 |  | 144220631.1667 | 187.3531 | 73.7246
H-500x200x9x14 | H形鋼 | 500 | 200 | 9 | 14 | 0 | 9848 | 77.3068 | 409631402.6667 | 1638525.6107 | 4248 | 以理想化 H形鋼/槽鋼 斷面矩形近似，未含圓角。 |  | 18695340.6667 | 203.9495 | 43.5705
H-500x200x10x16 | H形鋼 | 500 | 200 | 10 | 16 | 0 | 11080 | 86.978 | 460365493.3333 | 1841461.9733 | 4680 | 以理想化 H形鋼/槽鋼 斷面矩形近似，未含圓角。 |  | 21372333.3333 | 203.8363 | 43.9194
H-500x200x11x19 | H形鋼 | 500 | 200 | 11 | 19 | 0 | 12682 | 99.5537 | 530208067.3333 | 2120832.2693 | 5082 | 以理想化 H形鋼/槽鋼 斷面矩形近似，未含圓角。 |  | 25384576.8333 | 204.4699 | 44.7395
H-500x200x12x22 | H形鋼 | 500 | 200 | 12 | 22 | 0 | 14272 | 112.0352 | 597838549.3333 | 2391354.1973 | 5472 | 以理想化 H形鋼/槽鋼 斷面矩形近似，未含圓角。 |  | 29398997.3333 | 204.6678 | 45.3862
H-500x200x15x25 | H形鋼 | 500 | 200 | 15 | 25 | 0 | 16750 | 131.4875 | 678489583.3333 | 2713958.3333 | 6750 | 以理想化 H形鋼/槽鋼 斷面矩形近似，未含圓角。 |  | 33459895.8333 | 201.2631 | 44.6946
H-500x200x18x30 | H形鋼 | 500 | 200 | 18 | 30 | 0 | 19920 | 156.372 | 791376000 | 3165504 | 7920 | 以理想化 H形鋼/槽鋼 斷面矩形近似，未含圓角。 |  | 40213840 | 199.3181 | 44.9307
H-500x200x20x34 | H形鋼 | 500 | 200 | 20 | 34 | 0 | 22240 | 174.584 | 874009813.3333 | 3496039.2533 | 8640 | 以理想化 H形鋼/槽鋼 斷面矩形近似，未含圓角。 |  | 45621333.3333 | 198.2398 | 45.2915
H-500x200x25x40 | H形鋼 | 500 | 200 | 25 | 40 | 0 | 26500 | 208.025 | 1002883333.3333 | 4011533.3333 | 10500 | 以理想化 H形鋼/槽鋼 斷面矩形近似，未含圓角。 |  | 53880208.3333 | 194.537 | 45.0912
H-500x300x11x15 | H形鋼 | 500 | 300 | 11 | 15 | 0 | 14170 | 111.2345 | 624596083.3333 | 2498384.3333 | 5170 | 以理想化 H形鋼/槽鋼 斷面矩形近似，未含圓角。 |  | 67552130.8333 | 209.9494 | 69.0454
H-500x300x11x18 | H形鋼 | 500 | 300 | 11 | 18 | 0 | 15904 | 124.8464 | 719138965.3333 | 2876555.8613 | 5104 | 以理想化 H形鋼/槽鋼 斷面矩形近似，未含圓角。 |  | 81051465.3333 | 212.644 | 71.3883
H-500x300x13x21 | H形鋼 | 500 | 300 | 13 | 21 | 0 | 18554 | 145.6489 | 827280104.6667 | 3309120.4187 | 5954 | 以理想化 H形鋼/槽鋼 斷面矩形近似，未含圓角。 |  | 94583852.1667 | 211.158 | 71.3986
H-500x300x15x24 | H形鋼 | 500 | 300 | 15 | 24 | 0 | 21180 | 166.263 | 931796560 | 3727186.24 | 6780 | 以理想化 H形鋼/槽鋼 斷面矩形近似，未含圓角。 |  | 108127125 | 209.7479 | 71.4503
H-500x300x17x29 | H形鋼 | 500 | 300 | 17 | 29 | 0 | 24914 | 195.5749 | 1088558224.6667 | 4354232.8987 | 7514 | 以理想化 H形鋼/槽鋼 斷面矩形近似，未含圓角。 |  | 130680962.1667 | 209.0278 | 72.4243
H-500x300x21x33 | H形鋼 | 500 | 300 | 21 | 33 | 0 | 28914 | 226.9749 | 1224393782 | 4897575.128 | 9114 | 以理想化 H形鋼/槽鋼 斷面矩形近似，未含圓角。 |  | 148834939.5 | 205.7816 | 71.7461
H-500x300x25x40 | H形鋼 | 500 | 300 | 25 | 40 | 0 | 34500 | 270.825 | 1427150000 | 5708600 | 10500 | 以理想化 H形鋼/槽鋼 斷面矩形近似，未含圓角。 |  | 180546875 | 203.388 | 72.3412
H-500x500x15x20 | H形鋼 | 500 | 500 | 15 | 20 | 0 | 26900 | 211.165 | 1274336666.6667 | 5097346.6667 | 6900 | 以理想化 H形鋼/槽鋼 斷面矩形近似，未含圓角。 |  | 416796041.6667 | 217.6536 | 124.476
H-500x500x15x25 | H形鋼 | 500 | 500 | 15 | 25 | 0 | 31750 | 249.2375 | 1525364583.3333 | 6101458.3333 | 6750 | 以理想化 H形鋼/槽鋼 斷面矩形近似，未含圓角。 |  | 520959895.8333 | 219.1871 | 128.0944
H-500x500x20x25 | H形鋼 | 500 | 500 | 20 | 25 | 0 | 34000 | 266.9 | 1563333333.3333 | 6253333.3333 | 9000 | 以理想化 H形鋼/槽鋼 斷面矩形近似，未含圓角。 |  | 521133333.3333 | 214.4304 | 123.8041
H-500x500x25x25 | H形鋼 | 500 | 500 | 25 | 25 | 0 | 36250 | 284.5625 | 1601302083.3333 | 6405208.3333 | 11250 | 以理想化 H形鋼/槽鋼 斷面矩形近似，未含圓角。 |  | 521419270.8333 | 210.1758 | 119.9332
H-600x200x10x15 | H形鋼 | 600 | 200 | 10 | 15 | 0 | 11700 | 91.845 | 667777500 | 2225925 | 5700 | 以理想化 H形鋼/槽鋼 斷面矩形近似，未含圓角。 |  | 20047500 | 238.9037 | 41.394
H-600x200x11x17 | H形鋼 | 600 | 200 | 11 | 17 | 0 | 13026 | 102.2541 | 744186438 | 2480621.46 | 6226 | 以理想化 H形鋼/槽鋼 斷面矩形近似，未含圓角。 |  | 22729445.5 | 239.0206 | 41.7723
H-600x200x12x20 | H形鋼 | 600 | 200 | 12 | 20 | 0 | 14720 | 115.552 | 848682666.6667 | 2828942.2222 | 6720 | 以理想化 H形鋼/槽鋼 斷面矩形近似，未含圓角。 |  | 26747306.6667 | 240.1147 | 42.6271
H-600x200x13x23 | H形鋼 | 600 | 200 | 13 | 23 | 0 | 16402 | 128.7557 | 950343019.3333 | 3167810.0644 | 7202 | 以理想化 H形鋼/槽鋼 斷面矩形近似，未含圓角。 |  | 30768094.8333 | 240.7087 | 43.3114
H-600x200x16x26 | H形鋼 | 600 | 200 | 16 | 26 | 0 | 19168 | 150.4688 | 1076645589.3333 | 3588818.6311 | 8768 | 以理想化 H形鋼/槽鋼 斷面矩形近似，未含圓角。 |  | 34853717.3333 | 236.9998 | 42.6419
H-600x200x18x30 | H形鋼 | 600 | 200 | 18 | 30 | 0 | 21720 | 170.502 | 1211796000 | 4039320 | 9720 | 以理想化 H形鋼/槽鋼 斷面矩形近似，未含圓角。 |  | 40262440 | 236.2027 | 43.0547
H-600x200x20x34 | H形鋼 | 600 | 200 | 20 | 34 | 0 | 24240 | 190.284 | 1341468480 | 4471561.6 | 10640 | 以理想化 H形鋼/槽鋼 斷面矩形近似，未含圓角。 |  | 45688000 | 235.2469 | 43.4145
H-600x200x25x40 | H形鋼 | 600 | 200 | 25 | 40 | 0 | 29000 | 227.65 | 1549466666.6667 | 5164888.8889 | 13000 | 以理想化 H形鋼/槽鋼 斷面矩形近似，未含圓角。 |  | 54010416.6667 | 231.1491 | 43.1559
H-600x300x12x17 | H形鋼 | 600 | 300 | 12 | 17 | 0 | 16992 | 133.3872 | 1048284096 | 3494280.32 | 6792 | 以理想化 H形鋼/槽鋼 斷面矩形近似，未含圓角。 |  | 76581504 | 248.3804 | 67.1336
H-600x300x12x20 | H形鋼 | 600 | 300 | 12 | 20 | 0 | 18720 | 146.952 | 1185216000 | 3950720 | 6720 | 以理想化 H形鋼/槽鋼 斷面矩形近似，未含圓角。 |  | 90080640 | 251.6204 | 69.3686
H-600x300x14x23 | H形鋼 | 600 | 300 | 14 | 23 | 0 | 21556 | 169.2146 | 1347583441.3333 | 4491944.8044 | 7756 | 以理想化 H形鋼/槽鋼 斷面矩形近似，未含圓角。 |  | 103626681.3333 | 250.0309 | 69.3349
H-600x300x16x26 | H形鋼 | 600 | 300 | 16 | 26 | 0 | 24368 | 191.2888 | 1505257322.6667 | 5017524.4089 | 8768 | 以理想化 H形鋼/槽鋼 斷面矩形近似，未含圓角。 |  | 117187050.6667 | 248.5395 | 69.3473
H-600x300x18x30 | H形鋼 | 600 | 300 | 18 | 30 | 0 | 27720 | 217.602 | 1699596000 | 5665320 | 9720 | 以理想化 H形鋼/槽鋼 斷面矩形近似，未含圓角。 |  | 135262440 | 247.6146 | 69.8541
H-600x300x20x34 | H形鋼 | 600 | 300 | 20 | 34 | 0 | 31040 | 243.664 | 1886728746.6667 | 6289095.8222 | 10640 | 以理想化 H形鋼/槽鋼 斷面矩形近似，未含圓角。 |  | 153354666.6667 | 246.5437 | 70.289
H-600x300x24x40 | H形鋼 | 600 | 300 | 24 | 40 | 0 | 36480 | 286.368 | 2166016000 | 7220053.3333 | 12480 | 以理想化 H形鋼/槽鋼 斷面矩形近似，未含圓角。 |  | 180599040 | 243.6708 | 70.3607
H-700x300x13x20 | H形鋼 | 700 | 300 | 13 | 20 | 0 | 20580 | 161.553 | 1699054000 | 4854440 | 8580 | 以理想化 H形鋼/槽鋼 斷面矩形近似，未含圓角。 |  | 90120835 | 287.33 | 66.1744
H-700x300x13x24 | H形鋼 | 700 | 300 | 13 | 24 | 0 | 22876 | 179.5766 | 1946069925.3333 | 5560199.7867 | 8476 | 以理想化 H形鋼/槽鋼 斷面矩形近似，未含圓角。 |  | 108119370.3333 | 291.6683 | 68.7483
H-700x300x15x28 | H形鋼 | 700 | 300 | 15 | 28 | 0 | 26460 | 207.711 | 2231612880 | 6376036.8 | 9660 | 以理想化 H形鋼/槽鋼 斷面矩形近似，未含圓角。 |  | 126181125 | 290.412 | 69.0561
H-700x300x19x30 | H形鋼 | 700 | 300 | 19 | 30 | 0 | 30160 | 236.756 | 2436461333.3333 | 6961318.0952 | 12160 | 以理想化 H形鋼/槽鋼 斷面矩形近似，未含圓角。 |  | 135365813.3333 | 284.2262 | 66.9945
H-700x300x21x33 | H形鋼 | 700 | 300 | 21 | 33 | 0 | 33114 | 259.9449 | 2649967582 | 7571335.9486 | 13314 | 以理想化 H形鋼/槽鋼 斷面矩形近似，未含圓角。 |  | 148989289.5 | 282.888 | 67.0767
H-700x300x24x40 | H形鋼 | 700 | 300 | 24 | 40 | 0 | 38880 | 305.208 | 3093456000 | 8838445.7143 | 14880 | 以理想化 H形鋼/槽鋼 斷面矩形近似，未含圓角。 |  | 180714240 | 282.0713 | 68.1762
H-800x300x14x22 | H形鋼 | 800 | 300 | 14 | 22 | 0 | 23784 | 186.7044 | 2502064352 | 6255160.88 | 10584 | 以理想化 H形鋼/槽鋼 斷面矩形近似，未含圓角。 |  | 99172872 | 324.3447 | 64.5735
H-800x300x14x26 | H形鋼 | 800 | 300 | 14 | 26 | 0 | 26072 | 204.6652 | 2825535690.6667 | 7063839.2267 | 10472 | 以理想化 H形鋼/槽鋼 斷面矩形近似，未含圓角。 |  | 117171042.6667 | 329.2026 | 67.0383
H-800x300x18x30 | H形鋼 | 800 | 300 | 18 | 30 | 0 | 31320 | 245.862 | 3277236000 | 8193090 | 13320 | 以理想化 H形鋼/槽鋼 斷面矩形近似，未含圓角。 |  | 135359640 | 323.4767 | 65.7406
H-800x300x20x34 | H形鋼 | 800 | 300 | 20 | 34 | 0 | 35040 | 275.064 | 3648126080 | 9120315.2 | 14640 | 以理想化 H形鋼/槽鋼 斷面矩形近似，未含圓角。 |  | 153488000 | 322.6658 | 66.1843
H-800x300x22x40 | H形鋼 | 800 | 300 | 22 | 40 | 0 | 39840 | 312.744 | 4153088000 | 10382720 | 15840 | 以理想化 H形鋼/槽鋼 斷面矩形近似，未含圓角。 |  | 180638880 | 322.8687 | 67.3358
H-900x300x15x23 | H形鋼 | 900 | 300 | 15 | 23 | 0 | 26610 | 208.8885 | 3432648230 | 7628107.1778 | 12810 | 以理想化 H形鋼/槽鋼 斷面矩形近似，未含圓角。 |  | 103740187.5 | 359.1635 | 62.4383
H-900x300x16x28 | H形鋼 | 900 | 300 | 16 | 28 | 0 | 30304 | 237.8864 | 3996325845.3333 | 8880724.1007 | 13504 | 以理想化 H形鋼/槽鋼 斷面矩形近似，未含圓角。 |  | 126288085.3333 | 363.1453 | 64.5552
H-900x300x18x34 | H形鋼 | 900 | 300 | 18 | 34 | 0 | 35376 | 277.7016 | 4690636352 | 10423636.3378 | 14976 | 以理想化 H形鋼/槽鋼 斷面矩形近似，未含圓角。 |  | 153404352 | 364.1342 | 65.8513
H-900x300x19x37 | H形鋼 | 900 | 300 | 19 | 37 | 0 | 37894 | 297.4679 | 5028303895.3333 | 11174008.6563 | 15694 | 以理想化 H形鋼/槽鋼 斷面矩形近似，未含圓角。 |  | 166972127.8333 | 364.2718 | 66.3799
H-100x75x5x8 | H形鋼 | 100 | 75 | 5 | 8 | 0 | 1620 | 12.717 | 2792560 | 55851.2 | 420 | 以理想化 H形鋼/槽鋼 斷面矩形近似，未含圓角。 |  | 563375 | 41.5187 | 18.6484
H-125x75x5.5x9.5 | H形鋼 | 125 | 75 | 5.5 | 9.5 | 0 | 2008 | 15.7628 | 5309063.5833 | 84945.0173 | 583 | 以理想化 H形鋼/槽鋼 斷面矩形近似，未含圓角。 |  | 669438.3958 | 51.4194 | 18.2589
H-150x75x5.5x9.5 | H形鋼 | 150 | 75 | 5.5 | 9.5 | 0 | 2145.5 | 16.8422 | 8073556.2917 | 107647.4172 | 720.5 | 以理想化 H形鋼/槽鋼 斷面矩形近似，未含圓角。 |  | 669785.0104 | 61.3434 | 17.6687
H-150x125x8.5x14 | H形鋼 | 150 | 125 | 8.5 | 14 | 0 | 4537 | 35.6155 | 17527392.3333 | 233698.5644 | 1037 | 以理想化 H形鋼/槽鋼 斷面矩形近似，未含圓角。 |  | 4563535.2708 | 62.1547 | 31.7151
H-180x100x6x10 | H形鋼 | 180 | 100 | 6 | 10 | 0 | 2960 | 23.236 | 16514666.6667 | 183496.2963 | 960 | 以理想化 H形鋼/槽鋼 斷面矩形近似，未含圓角。 |  | 1669546.6667 | 74.6946 | 23.7494
H-200x100x7x10 | H形鋼 | 200 | 100 | 7 | 10 | 0 | 3260 | 25.591 | 21468666.6667 | 214686.6667 | 1260 | 以理想化 H形鋼/槽鋼 斷面矩形近似，未含圓角。 |  | 1671811.6667 | 81.151 | 22.6457
H-200x150x9x16 | H形鋼 | 200 | 150 | 9 | 16 | 0 | 6312 | 49.5492 | 44285824 | 442858.24 | 1512 | 以理想化 H形鋼/槽鋼 斷面矩形近似，未含圓角。 |  | 9010206 | 83.7624 | 37.7819
H-250x125x7.5x12.5 | H形鋼 | 250 | 125 | 7.5 | 12.5 | 0 | 4812.5 | 37.7781 | 51227213.5417 | 409817.7083 | 1687.5 | 以理想化 H形鋼/槽鋼 斷面矩形近似，未含圓角。 |  | 4076920.5729 | 103.1727 | 29.1059
H-250x125x10x19 | H形鋼 | 250 | 125 | 10 | 19 | 0 | 6870 | 53.9295 | 71449190 | 571593.52 | 2120 | 以理想化 H形鋼/槽鋼 斷面矩形近似，未含圓角。 |  | 6202562.5 | 101.9812 | 30.0474
H-300x150x8x13 | H形鋼 | 300 | 150 | 8 | 13 | 0 | 6092 | 47.8222 | 94078582.6667 | 627190.5511 | 2192 | 以理想化 H形鋼/槽鋼 斷面矩形近似，未含圓角。 |  | 7324190.6667 | 124.2698 | 34.6737
H-300x150x10x18.5 | H形鋼 | 300 | 150 | 10 | 18.5 | 0 | 8180 | 64.213 | 125266451.6667 | 835109.6778 | 2630 | 以理想化 H形鋼/槽鋼 斷面矩形近似，未含圓角。 |  | 10428166.6667 | 123.7487 | 35.7049
H-300x150x11.5x22 | H形鋼 | 300 | 150 | 11.5 | 22 | 0 | 9544 | 74.9204 | 143862965.3333 | 959086.4356 | 2944 | 以理想化 H形鋼/槽鋼 斷面矩形近似，未含圓角。 |  | 12407445.3333 | 122.7748 | 36.0559
H-350x150x9x15 | H形鋼 | 350 | 150 | 9 | 15 | 0 | 7380 | 57.933 | 150913500 | 862362.8571 | 2880 | 以理想化 H形鋼/槽鋼 斷面矩形近似，未含圓角。 |  | 8456940 | 142.9999 | 33.8515
H-350x150x12x24 | H形鋼 | 350 | 150 | 12 | 24 | 0 | 10824 | 84.9684 | 219186008 | 1252491.4743 | 3624 | 以理想化 H形鋼/槽鋼 斷面矩形近似，未含圓角。 |  | 13543488 | 142.3025 | 35.373
H-400x150x10x18 | H形鋼 | 400 | 150 | 10 | 18 | 0 | 9040 | 70.964 | 237333653.3333 | 1186668.2667 | 3640 | 以理想化 H形鋼/槽鋼 斷面矩形近似，未含圓角。 |  | 10155333.3333 | 162.03 | 33.5168
H-400x150x12.5x25 | H形鋼 | 400 | 150 | 12.5 | 25 | 0 | 11875 | 93.2188 | 308723958.3333 | 1543619.7917 | 4375 | 以理想化 H形鋼/槽鋼 斷面矩形近似，未含圓角。 |  | 14119466.1458 | 161.2384 | 34.482
H-450x175x11x20 | H形鋼 | 450 | 175 | 11 | 20 | 0 | 11510 | 90.3535 | 386985916.6667 | 1719937.4074 | 4510 | 以理想化 H形鋼/槽鋼 斷面矩形近似，未含圓角。 |  | 17910059.1667 | 183.3622 | 39.4467
H-450x175x13x26 | H形鋼 | 450 | 175 | 13 | 26 | 0 | 14274 | 112.0509 | 477801558 | 2123562.48 | 5174 | 以理想化 H形鋼/槽鋼 斷面矩形近似，未含圓角。 |  | 23296825.5 | 182.9578 | 40.3995
H-600x190x13x25 | H形鋼 | 600 | 190 | 13 | 25 | 0 | 16650 | 130.7025 | 965968750 | 3219895.8333 | 7150 | 以理想化 H形鋼/槽鋼 斷面矩形近似，未含圓角。 |  | 28679862.5 | 240.8654 | 41.5032
H-600x190x16x35 | H形鋼 | 600 | 190 | 16 | 35 | 0 | 21780 | 170.973 | 1261283500 | 4204278.3333 | 8480 | 以理想化 H形鋼/槽鋼 斷面矩形近似，未含圓角。 |  | 40191740 | 240.6453 | 42.9575
C-75x40x5x7 | 槽鋼 | 75 | 40 | 5 | 7 | 0 | 865 | 6.7903 | 744222.0833 | 19845.9222 | 305 | 以理想化 H形鋼/槽鋼 斷面矩形近似，未含圓角。 |  | 75302.0833 | 29.3321 | 9.3303
C-100x50x5x7.5 | 槽鋼 | 100 | 50 | 5 | 7.5 | 0 | 1175 | 9.2238 | 1863697.9167 | 37273.9583 | 425 | 以理想化 H形鋼/槽鋼 斷面矩形近似，未含圓角。 |  | 157135.4167 | 39.8262 | 11.5643
C-125x65x6x8 | 槽鋼 | 125 | 65 | 6 | 8 | 0 | 1694 | 13.2979 | 4212201.1667 | 67395.2187 | 654 | 以理想化 H形鋼/槽鋼 斷面矩形近似，未含圓角。 |  | 368128.6667 | 49.8652 | 14.7415
C-150x75x6.5x10 | 槽鋼 | 150 | 75 | 6.5 | 10 | 0 | 2345 | 18.4082 | 8552541.6667 | 114033.8889 | 845 | 以理想化 H形鋼/槽鋼 斷面矩形近似，未含圓角。 |  | 706100.1042 | 60.3915 | 17.3525
C-150x75x9x12.5 | 槽鋼 | 150 | 75 | 9 | 12.5 | 0 | 3000 | 23.55 | 10351562.5 | 138020.8333 | 1125 | 以理想化 H形鋼/槽鋼 斷面矩形近似，未含圓角。 |  | 886500 | 58.7411 | 17.1901
C-180x75x7x10.5 | 槽鋼 | 180 | 75 | 7 | 10.5 | 0 | 2688 | 21.1008 | 13671819 | 151909.1 | 1113 | 以理想化 H形鋼/槽鋼 斷面矩形近似，未含圓角。 |  | 742826 | 71.3179 | 16.6237
C-200x80x7.5x11 | 槽鋼 | 200 | 80 | 7.5 | 11 | 0 | 3095 | 24.2958 | 19259831.6667 | 192598.3167 | 1335 | 以理想化 H形鋼/槽鋼 斷面矩形近似，未含圓角。 |  | 944924.4792 | 78.8853 | 17.473
C-200x90x8x13.5 | 槽鋼 | 200 | 90 | 8 | 13.5 | 0 | 3814 | 29.9399 | 24618933.8333 | 246189.3383 | 1384 | 以理想化 H形鋼/槽鋼 斷面矩形近似，未含圓角。 |  | 1647631.3333 | 80.3423 | 20.7845
C-250x90x9x13 | 槽鋼 | 250 | 90 | 9 | 13 | 0 | 4356 | 34.1946 | 41321388 | 330571.104 | 2016 | 以理想化 H形鋼/槽鋼 斷面矩形近似，未含圓角。 |  | 1593108 | 97.3965 | 19.124
C-250x90x11x14.5 | 槽鋼 | 250 | 90 | 11 | 14.5 | 0 | 5041 | 39.5718 | 46127915.0833 | 369023.3207 | 2431 | 以理想化 H形鋼/槽鋼 斷面矩形近似，未含圓角。 |  | 1786262.5833 | 95.6585 | 18.8241
C-300x90x9x13 | 槽鋼 | 300 | 90 | 9 | 13 | 0 | 4806 | 37.7271 | 63646938 | 424312.92 | 2466 | 以理想化 H形鋼/槽鋼 斷面矩形近似，未含圓角。 |  | 1596145.5 | 115.0792 | 18.224
C-300x90x10x15.5 | 槽鋼 | 300 | 90 | 10 | 15.5 | 0 | 5480 | 43.018 | 72732606.6667 | 484884.0444 | 2690 | 以理想化 H形鋼/槽鋼 斷面矩形近似，未含圓角。 |  | 1905666.6667 | 115.2058 | 18.648
C-300x90x12x16 | 槽鋼 | 300 | 90 | 12 | 16 | 0 | 6096 | 47.8536 | 77382592 | 515883.9467 | 3216 | 以理想化 H形鋼/槽鋼 斷面矩形近似，未含圓角。 |  | 1982592 | 112.6676 | 18.0341
C-380x100x10.5x16 | 槽鋼 | 380 | 100 | 10.5 | 16 | 0 | 6854 | 53.8039 | 142941234.6667 | 752322.2877 | 3654 | 以理想化 H形鋼/槽鋼 斷面矩形近似，未含圓角。 |  | 2700237.7917 | 144.4131 | 19.8486
C-380x100x13x16.5 | 槽鋼 | 380 | 100 | 13 | 16.5 | 0 | 7811 | 61.3163 | 154347724.9167 | 812356.4469 | 4511 | 以理想化 H形鋼/槽鋼 斷面矩形近似，未含圓角。 |  | 2813529.9167 | 140.5713 | 18.979
C-380x100x13x20 | 槽鋼 | 380 | 100 | 13 | 20 | 0 | 8420 | 66.097 | 172312666.6667 | 906908.7719 | 4420 | 以理想化 H形鋼/槽鋼 斷面矩形近似，未含圓角。 |  | 3395581.6667 | 143.0548 | 20.0817
P-60x30x10x1.6 | P型鋼 | 60 | 30 | 1.6 | 1.6 | 10 | 218.88 | 1.7182 | 124095.8976 | 4136.5299 | 90.88 | P 型以帶唇 C 形冷彎斷面近似。 |  | 7219.3877 | 23.8109 | 5.7431
P-60x30x10x2 | P型鋼 | 60 | 30 | 2 | 2 | 10 | 272 | 2.1352 | 151722.6667 | 5057.4222 | 112 | P 型以帶唇 C 形冷彎斷面近似。 |  | 9037.3333 | 23.6179 | 5.7642
P-60x30x10x2.3 | P型鋼 | 60 | 30 | 2.3 | 2.3 | 10 | 311.42 | 2.4446 | 171597.3773 | 5719.9126 | 127.42 | P 型以帶唇 C 形冷彎斷面近似。 |  | 10406.171 | 23.4737 | 5.7806
P-70x40x25x1.6 | P型鋼 | 70 | 40 | 1.6 | 1.6 | 25 | 314.88 | 2.4718 | 228596.3776 | 6531.3251 | 106.88 | P 型以帶唇 C 形冷彎斷面近似。 |  | 17089.4677 | 26.944 | 7.367
P-75x35x15x2.3 | P型鋼 | 75 | 35 | 2.3 | 2.3 | 15 | 391.92 | 3.0766 | 333915.7756 | 8904.4207 | 161.92 | P 型以帶唇 C 形冷彎斷面近似。 |  | 16506.7964 | 29.189 | 6.4898
P-75x45x15x1.6 | P型鋼 | 75 | 45 | 1.6 | 1.6 | 15 | 306.88 | 2.409 | 282950.5909 | 7545.3491 | 114.88 | P 型以帶唇 C 形冷彎斷面近似。 |  | 24324.5077 | 30.3648 | 8.903
P-75x45x15x2 | P型鋼 | 75 | 45 | 2 | 2 | 15 | 382 | 2.9987 | 347681.8333 | 9271.5156 | 142 | P 型以帶唇 C 形冷彎斷面近似。 |  | 30422.3333 | 30.1689 | 8.9241
P-75x45x15x2.3 | P型鋼 | 75 | 45 | 2.3 | 2.3 | 15 | 437.92 | 3.4377 | 394716.8889 | 10525.7837 | 161.92 | P 型以帶唇 C 形冷彎斷面近似。 |  | 35002.6297 | 30.0224 | 8.9403
P-90x45x20x1.6 | P型鋼 | 90 | 45 | 1.6 | 1.6 | 20 | 346.88 | 2.723 | 442080.3243 | 9824.0072 | 138.88 | P 型以帶唇 C 形冷彎斷面近似。 |  | 24329.6277 | 35.6994 | 8.3749
P-90x45x20x2.3 | P型鋼 | 90 | 45 | 2.3 | 2.3 | 20 | 495.42 | 3.889 | 618933.7306 | 13754.0829 | 196.42 | P 型以帶唇 C 形冷彎斷面近似。 |  | 35017.8385 | 35.3456 | 8.4073
P-90x45x20x3.2 | P型鋼 | 90 | 45 | 3.2 | 3.2 | 20 | 683.52 | 5.3656 | 832223.6416 | 18493.8587 | 267.52 | P 型以帶唇 C 形冷彎斷面近似。 |  | 48828.2837 | 34.8935 | 8.452
P-100x50x20x1.6 | P型鋼 | 100 | 50 | 1.6 | 1.6 | 20 | 378.88 | 2.9742 | 604780.2709 | 12095.6054 | 154.88 | P 型以帶唇 C 形冷彎斷面近似。 |  | 33366.3744 | 39.9529 | 9.3843
P-100x50x20x2 | P型鋼 | 100 | 50 | 2 | 2 | 20 | 472 | 3.7052 | 745909.3333 | 14918.1867 | 192 | P 型以帶唇 C 形冷彎斷面近似。 |  | 41730.6667 | 39.7532 | 9.4028
P-100x50x20x2.3 | P型鋼 | 100 | 50 | 2.3 | 2.3 | 20 | 541.42 | 4.2501 | 849195.6239 | 16983.9125 | 219.42 | P 型以帶唇 C 形冷彎斷面近似。 |  | 48013.3943 | 39.6038 | 9.417
P-100x50x20x2.8 | P型鋼 | 100 | 50 | 2.8 | 2.8 | 20 | 656.32 | 5.1521 | 1016542.7029 | 20330.8541 | 264.32 | P 型以帶唇 C 形冷彎斷面近似。 |  | 58506.0224 | 39.3555 | 9.4415
P-100x50x20x3.2 | P型鋼 | 100 | 50 | 3.2 | 3.2 | 20 | 747.52 | 5.868 | 1146175.2149 | 22923.5043 | 299.52 | P 型以帶唇 C 形冷彎斷面近似。 |  | 66922.2571 | 39.1574 | 9.4618
P-100x50x20x4 | P型鋼 | 100 | 50 | 4 | 4 | 20 | 928 | 7.2848 | 1394389.3333 | 27887.7867 | 368 | P 型以帶唇 C 形冷彎斷面近似。 |  | 83824 | 38.7631 | 9.5041
P-100x50x20x4.5 | P型鋼 | 100 | 50 | 4.5 | 4.5 | 20 | 1039.5 | 8.1601 | 1542221.625 | 30844.4325 | 409.5 | P 型以帶唇 C 形冷彎斷面近似。 |  | 94441.0312 | 38.5178 | 9.5317
P-120x40x20x3.2 | P型鋼 | 120 | 40 | 3.2 | 3.2 | 20 | 747.52 | 5.868 | 1548873.4549 | 25814.5576 | 363.52 | P 型以帶唇 C 形冷彎斷面近似。 |  | 34443.5371 | 45.5194 | 6.788
P-120x60x20x2.3 | P型鋼 | 120 | 60 | 2.3 | 2.3 | 20 | 633.42 | 4.9723 | 1462945.4106 | 24382.4235 | 265.42 | P 型以帶唇 C 形冷彎斷面近似。 |  | 82917.006 | 48.0583 | 11.4413
P-120x60x20x3.2 | P型鋼 | 120 | 60 | 3.2 | 3.2 | 20 | 875.52 | 6.8728 | 1985534.3616 | 33092.2394 | 363.52 | P 型以帶唇 C 形冷彎斷面近似。 |  | 115510.2037 | 47.6218 | 11.4862
P-120x60x25x4.5 | P型鋼 | 120 | 60 | 4.5 | 4.5 | 25 | 1264.5 | 9.9263 | 2742450.375 | 45707.5062 | 499.5 | P 型以帶唇 C 形冷彎斷面近似。 |  | 162842.9062 | 46.5704 | 11.3481
P-125x50x20x2.3 | P型鋼 | 125 | 50 | 2.3 | 2.3 | 20 | 598.92 | 4.7015 | 1435213.9656 | 22963.4234 | 276.92 | P 型以帶唇 C 形冷彎斷面近似。 |  | 48038.7422 | 48.9524 | 8.9559
P-125x50x20x3.2 | P型鋼 | 125 | 50 | 3.2 | 3.2 | 20 | 827.52 | 6.496 | 1947321.0816 | 31157.1373 | 379.52 | P 型以帶唇 C 形冷彎斷面近似。 |  | 66990.5237 | 48.5098 | 8.9974
P-125x50x20x4 | P型鋼 | 125 | 50 | 4 | 4 | 20 | 1028 | 8.0698 | 2380197.6667 | 38083.1627 | 468 | P 型以帶唇 C 形冷彎斷面近似。 |  | 83957.3333 | 48.1183 | 9.0372
P-125x50x20x4.5 | P型鋼 | 125 | 50 | 4.5 | 4.5 | 20 | 1152 | 9.0432 | 2640343.5 | 42245.496 | 522 | P 型以帶唇 C 形冷彎斷面近似。 |  | 94630.875 | 47.8745 | 9.0634
P-150x50x20x2.3 | P型鋼 | 150 | 50 | 2.3 | 2.3 | 20 | 656.42 | 5.1529 | 2208394.8073 | 29445.2641 | 334.42 | P 型以帶唇 C 形冷彎斷面近似。 |  | 48064.0902 | 58.0026 | 8.557
P-150x50x20x3.2 | P型鋼 | 150 | 50 | 3.2 | 3.2 | 20 | 907.52 | 7.124 | 3007066.9483 | 40094.226 | 459.52 | P 型以帶唇 C 形冷彎斷面近似。 |  | 67058.7904 | 57.563 | 8.5961
P-150x50x20x4.5 | P型鋼 | 150 | 50 | 4.5 | 4.5 | 20 | 1264.5 | 9.9263 | 4098465.375 | 54646.205 | 634.5 | P 型以帶唇 C 形冷彎斷面近似。 |  | 94820.7188 | 56.9313 | 8.6595
P-150x65x20x2.3 | P型鋼 | 150 | 65 | 2.3 | 2.3 | 20 | 725.42 | 5.6945 | 2584738.9773 | 34463.1864 | 334.42 | P 型以帶唇 C 形冷彎斷面近似。 |  | 105420.3402 | 59.6916 | 12.055
P-150x65x20x3.2 | P型鋼 | 150 | 65 | 3.2 | 3.2 | 20 | 1003.52 | 7.8776 | 3524354.6283 | 46991.395 | 459.52 | P 型以帶唇 C 形冷彎斷面近似。 |  | 146858.7904 | 59.2621 | 12.0973
P-150x65x20x4 | P型鋼 | 150 | 65 | 4 | 4 | 20 | 1248 | 9.7968 | 4326896 | 57691.9467 | 568 | P 型以帶唇 C 形冷彎斷面近似。 |  | 183840.6667 | 58.8818 | 12.1371
P-150x75x20x3.2 | P型鋼 | 150 | 75 | 3.2 | 3.2 | 20 | 1067.52 | 8.38 | 3869213.0816 | 51589.5078 | 459.52 | P 型以帶唇 C 形冷彎斷面近似。 |  | 225392.1237 | 60.2037 | 14.5305
P-150x75x20x4 | P型鋼 | 150 | 75 | 4 | 4 | 20 | 1328 | 10.4248 | 4753322.6667 | 63377.6356 | 568 | P 型以帶唇 C 形冷彎斷面近似。 |  | 282007.3333 | 59.8273 | 14.5724
P-150x75x20x4.5 | P型鋼 | 150 | 75 | 4.5 | 4.5 | 20 | 1489.5 | 11.6926 | 5289671.625 | 70528.955 | 634.5 | P 型以帶唇 C 形冷彎斷面近似。 |  | 317476.9688 | 59.5928 | 14.5994
P-150x75x25x3.2 | P型鋼 | 150 | 75 | 3.2 | 3.2 | 25 | 1099.52 | 8.6312 | 3947055.4283 | 52627.4057 | 459.52 | P 型以帶唇 C 形冷彎斷面近似。 |  | 225392.1237 | 59.9149 | 14.3175
P-150x75x25x4 | P型鋼 | 150 | 75 | 4 | 4 | 25 | 1368 | 10.7388 | 4847496 | 64633.28 | 568 | P 型以帶唇 C 形冷彎斷面近似。 |  | 282007.3333 | 59.5272 | 14.3578
P-150x75x25x4.5 | P型鋼 | 150 | 75 | 4.5 | 4.5 | 25 | 1534.5 | 12.0458 | 5393445.375 | 71912.605 | 634.5 | P 型以帶唇 C 形冷彎斷面近似。 |  | 317476.9688 | 59.2857 | 14.3838
P-200x75x20x3.2 | P型鋼 | 200 | 75 | 3.2 | 3.2 | 20 | 1227.52 | 9.636 | 7551704.8149 | 75517.0481 | 619.52 | P 型以帶唇 C 形冷彎斷面近似。 |  | 225528.6571 | 78.4347 | 13.5546
P-200x75x20x4 | P型鋼 | 200 | 75 | 4 | 4 | 20 | 1528 | 11.9948 | 9311189.3333 | 93111.8933 | 768 | P 型以帶唇 C 形冷彎斷面近似。 |  | 282274 | 78.0622 | 13.5917
P-200x75x20x4.5 | P型鋼 | 200 | 75 | 4.5 | 4.5 | 20 | 1714.5 | 13.4588 | 10385602.875 | 103856.0287 | 859.5 | P 型以帶唇 C 形冷彎斷面近似。 |  | 317856.6562 | 77.83 | 13.6159
P-200x75x25x3.2 | P型鋼 | 200 | 75 | 3.2 | 3.2 | 25 | 1259.52 | 9.8872 | 7728427.1616 | 77284.2716 | 619.52 | P 型以帶唇 C 形冷彎斷面近似。 |  | 225528.6571 | 78.3327 | 13.3813
P-200x75x25x4 | P型鋼 | 200 | 75 | 4 | 4 | 25 | 1568 | 12.3088 | 9527362.6667 | 95273.6267 | 768 | P 型以帶唇 C 形冷彎斷面近似。 |  | 282274 | 77.9495 | 13.4172
P-200x75x25x4.5 | P型鋼 | 200 | 75 | 4.5 | 4.5 | 25 | 1759.5 | 13.8121 | 10625501.625 | 106255.0163 | 859.5 | P 型以帶唇 C 形冷彎斷面近似。 |  | 317856.6562 | 77.7106 | 13.4407
P-250x75x25x4.5 | P型鋼 | 250 | 75 | 4.5 | 4.5 | 25 | 1984.5 | 15.5783 | 18056932.875 | 144455.463 | 1084.5 | P 型以帶唇 C 形冷彎斷面近似。 |  | 318236.3438 | 95.3886 | 12.6634
L-25x25x3 | L型鋼 | 25 | 25 | 3 | 3 | 0 | 141 | 1.1068 | 8203.6223 | 464.8225 | 66 | L 型以單角鋼一腿垂直擺放近似；僅供初估。 |  | 7855.25 | 7.6277 | 7.464
L-30x30x3 | L型鋼 | 30 | 30 | 3 | 3 | 0 | 171 | 1.3423 | 14580.3553 | 681.4926 | 81 | L 型以單角鋼一腿垂直擺放近似；僅供初估。 |  | 13554 | 9.2339 | 8.903
L-40x40x3 | L型鋼 | 40 | 40 | 3 | 3 | 0 | 231 | 1.8134 | 35818.1851 | 1239.8293 | 111 | L 型以單角鋼一腿垂直擺放近似；僅供初估。 |  | 32076.5 | 12.4522 | 11.7839
L-40x40x5 | L型鋼 | 40 | 40 | 5 | 5 | 0 | 375 | 2.9438 | 55614.5833 | 1974.4822 | 175 | L 型以單角鋼一腿垂直擺放近似；僅供初估。 |  | 53645.8333 | 12.1781 | 11.9606
L-45x45x4 | L型鋼 | 45 | 45 | 4 | 4 | 0 | 344 | 2.7004 | 66656.9806 | 2065.3937 | 164 | L 型以單角鋼一腿垂直擺放近似；僅供初估。 |  | 60947.3333 | 13.9201 | 13.3106
L-45x45x5 | L型鋼 | 45 | 45 | 5 | 5 | 0 | 425 | 3.3363 | 80738.3578 | 2530.0499 | 200 | L 型以單角鋼一腿垂直擺放近似；僅供初估。 |  | 76302.0833 | 13.7831 | 13.399
L-50x50x4 | L型鋼 | 50 | 50 | 4 | 4 | 0 | 384 | 3.0144 | 92607.8333 | 2570.952 | 184 | L 型以單角鋼一腿垂直擺放近似；僅供初估。 |  | 83557.3333 | 15.5295 | 14.7512
L-50x50x5 | L型鋼 | 50 | 50 | 5 | 5 | 0 | 475 | 3.7287 | 112502.7412 | 3155.0584 | 225 | L 型以單角鋼一腿垂直擺放近似；僅供初估。 |  | 104583.3333 | 15.3899 | 14.8383
L-50x50x6 | L型鋼 | 50 | 50 | 6 | 6 | 0 | 564 | 4.4274 | 131257.9574 | 3718.5799 | 264 | L 型以單角鋼一腿垂直擺放近似；僅供初估。 |  | 125684 | 15.2554 | 14.928
L-60x60x4 | L型鋼 | 60 | 60 | 4 | 4 | 0 | 464 | 3.6424 | 163134.5287 | 3748.7332 | 224 | L 型以單角鋼一腿垂直擺放近似；僅供初估。 |  | 144277.3333 | 18.7505 | 17.6336
L-60x60x5 | L型鋼 | 60 | 60 | 5 | 5 | 0 | 575 | 4.5137 | 199078.3514 | 4613.4026 | 275 | L 型以單角鋼一腿垂直擺放近似；僅供初估。 |  | 180520.8333 | 18.6071 | 17.7186
L-65x65x5 | L型鋼 | 65 | 65 | 5 | 5 | 0 | 625 | 4.9062 | 255452.0833 | 5446.7395 | 300 | L 型以單角鋼一腿垂直擺放近似；僅供初估。 |  | 229427.0833 | 20.2169 | 19.1594
L-65x65x6 | L型鋼 | 65 | 65 | 6 | 6 | 0 | 744 | 5.8404 | 299862.0202 | 6443.6168 | 354 | L 型以單角鋼一腿垂直擺放近似；僅供初估。 |  | 275579 | 20.0759 | 19.2458
L-65x65x8 | L型鋼 | 65 | 65 | 8 | 8 | 0 | 976 | 7.6616 | 382852.1366 | 8356.3755 | 456 | L 型以單角鋼一腿垂直擺放近似；僅供初估。 |  | 368257.3333 | 19.8057 | 19.4245
L-70x70x6 | L型鋼 | 70 | 70 | 6 | 6 | 0 | 804 | 6.3114 | 378063.3433 | 7518.6239 | 384 | L 型以單角鋼一腿垂直擺放近似；僅供初估。 |  | 344044 | 21.6847 | 20.6861
L-75x75x6 | L型鋼 | 75 | 75 | 6 | 6 | 0 | 864 | 6.7824 | 468827.1562 | 8676.963 | 414 | L 型以單角鋼一腿垂直擺放近似；僅供初估。 |  | 423009 | 23.2943 | 22.1268
L-75x75x9 | L型鋼 | 75 | 75 | 9 | 9 | 0 | 1269 | 9.9617 | 664493.4096 | 12550.2071 | 594 | L 型以單角鋼一腿垂直擺放近似；僅供初估。 |  | 636275.25 | 22.8831 | 22.3919
L-75x75x12 | L型鋼 | 75 | 75 | 12 | 12 | 0 | 1656 | 12.9996 | 838632.3261 | 16164.7128 | 756 | L 型以單角鋼一腿垂直擺放近似；僅供初估。 |  | 851094 | 22.5038 | 22.6704
L-80x80x6 | L型鋼 | 80 | 80 | 6 | 6 | 0 | 924 | 7.2534 | 573090.961 | 9918.6343 | 444 | L 型以單角鋼一腿垂直擺放近似；僅供初估。 |  | 513224 | 24.9044 | 23.5677
L-90x90x6 | L型鋼 | 90 | 90 | 6 | 6 | 0 | 1044 | 8.1954 | 825868.5517 | 12651.9746 | 504 | L 型以單角鋼一腿垂直擺放近似；僅供初估。 |  | 730404 | 28.1258 | 26.4503
L-90x90x7 | L型鋼 | 90 | 90 | 7 | 7 | 0 | 1211 | 9.5063 | 948179.9456 | 14607.5186 | 581 | L 型以單角鋼一腿垂直擺放近似；僅供初估。 |  | 852672.3333 | 27.9816 | 26.535
L-90x90x10 | L型鋼 | 90 | 90 | 10 | 10 | 0 | 1700 | 13.345 | 1291813.7255 | 20240.3994 | 800 | L 型以單角鋼一腿垂直擺放近似；僅供初估。 |  | 1220833.3333 | 27.5661 | 26.7981
L-90x90x13 | L型鋼 | 90 | 90 | 13 | 13 | 0 | 2171 | 17.0423 | 1603463.5993 | 25552.5952 | 1001 | L 型以單角鋼一腿垂直擺放近似；僅供初估。 |  | 1591217.3333 | 27.1769 | 27.0729
L-100x100x7 | L型鋼 | 100 | 100 | 7 | 7 | 0 | 1351 | 10.6053 | 1315330.832 | 18165.8629 | 651 | L 型以單角鋼一腿垂直擺放近似；僅供初估。 |  | 1169124.8333 | 31.2025 | 29.4173
L-100x100x10 | L型鋼 | 100 | 100 | 10 | 10 | 0 | 1900 | 14.915 | 1800043.8596 | 25240.4674 | 900 | L 型以單角鋼一腿垂直擺放近似；僅供初估。 |  | 1673333.3333 | 30.7797 | 29.6766
L-100x100x13 | L型鋼 | 100 | 100 | 13 | 13 | 0 | 2431 | 19.0833 | 2243718.6689 | 31944.5271 | 1131 | L 型以單角鋼一腿垂直擺放近似；僅供初估。 |  | 2180214.8333 | 30.3803 | 29.9473
L-120x120x8 | L型鋼 | 120 | 120 | 8 | 8 | 0 | 1856 | 14.5696 | 2610152.4598 | 29989.8658 | 896 | L 型以單角鋼一腿垂直擺放近似；僅供初估。 |  | 2308437.3333 | 37.5011 | 35.2671
L-130x130x9 | L型鋼 | 130 | 130 | 9 | 9 | 0 | 2259 | 17.7331 | 3719569.246 | 39500.4075 | 1089 | L 型以單角鋼一腿垂直擺放近似；僅供初估。 |  | 3302304 | 40.5778 | 38.2341
L-130x130x12 | L型鋼 | 130 | 130 | 12 | 12 | 0 | 2976 | 23.3616 | 4797792.3226 | 51548.9341 | 1416 | L 型以單角鋼一腿垂直擺放近似；僅供初估。 |  | 4409264 | 40.1517 | 38.4917
L-130x130x15 | L型鋼 | 130 | 130 | 15 | 15 | 0 | 3675 | 28.8487 | 5804824.6173 | 63102.9187 | 1725 | L 型以單角鋼一腿垂直擺放近似；僅供初估。 |  | 5520625 | 39.7435 | 38.7584
L-150x150x12 | L型鋼 | 150 | 150 | 12 | 12 | 0 | 3456 | 27.1296 | 7501234.5 | 69415.7039 | 1656 | L 型以單角鋼一腿垂直擺放近似；僅供初估。 |  | 6768144 | 46.5886 | 44.2535
L-150x150x15 | L型鋼 | 150 | 150 | 15 | 15 | 0 | 4275 | 33.5588 | 9112722.0395 | 85186.5775 | 2025 | L 型以單角鋼一腿垂直擺放近似；僅供初估。 |  | 8471250 | 46.1696 | 44.5149
L-150x150x19 | L型鋼 | 150 | 150 | 19 | 19 | 0 | 5339 | 41.9111 | 11118858.1551 | 105356.4817 | 2489 | L 型以單角鋼一腿垂直擺放近似；僅供初估。 |  | 10751517.3333 | 45.6352 | 44.875
L-175x175x12 | L型鋼 | 175 | 175 | 12 | 12 | 0 | 4056 | 31.8396 | 12109598.997 | 95499.1183 | 1956 | L 型以單角鋼一腿垂直擺放近似；僅供初估。 |  | 10740494 | 54.6407 | 51.4592
L-175x175x15 | L型鋼 | 175 | 175 | 15 | 15 | 0 | 5025 | 39.4462 | 14768099.347 | 117478.4988 | 2400 | L 型以單角鋼一腿垂直擺放近似；僅供初估。 |  | 13439218.75 | 54.2119 | 51.7153
L-200x200x15 | L型鋼 | 200 | 200 | 15 | 15 | 0 | 5775 | 45.3338 | 22386365.6656 | 154978.6609 | 2775 | L 型以單角鋼一腿垂直擺放近似；僅供初估。 |  | 20047812.5 | 62.261 | 58.9193
L-200x200x20 | L型鋼 | 200 | 200 | 20 | 20 | 0 | 7600 | 59.66 | 28800701.7544 | 201923.7392 | 3600 | L 型以單角鋼一腿垂直擺放近似；僅供初估。 |  | 26773333.3333 | 61.5595 | 59.3532
L-200x200x25 | L型鋼 | 200 | 200 | 25 | 25 | 0 | 9375 | 73.5938 | 34759114.5833 | 246810.2811 | 4375 | L 型以單角鋼一腿垂直擺放近似；僅供初估。 |  | 33528645.8333 | 60.8904 | 59.8029
L-250x250x25 | L型鋼 | 250 | 250 | 25 | 25 | 0 | 11875 | 93.2188 | 70314213.2675 | 394382.3032 | 5625 | L 型以單角鋼一腿垂直擺放近似；僅供初估。 |  | 65364583.3333 | 76.9493 | 74.1915
L-250x250x35 | L型鋼 | 250 | 250 | 35 | 35 | 0 | 16275 | 127.7588 | 93094201.9489 | 532867.2584 | 7525 | L 型以單角鋼一腿垂直擺放近似；僅供初估。 |  | 91788958.3333 | 75.6312 | 75.0991
I-100x75x5x8 | I型梁 | 100 | 75 | 5 | 8 | R1=7, R2=3.5 | 1640 | 12.9 | 2810000 | 56200 | 420 | 依常用 I 型梁斷面表建檔。 | 使用者提供常用 I 型梁斷面資料表。 | 563375 | 41.3934 | 18.5343
I-125x75x5.5x9.5 | I型梁 | 125 | 75 | 5.5 | 9.5 | R1=9, R2=4.5 | 2050 | 16.1 | 5380000 | 86000 | 583 | 依常用 I 型梁斷面表建檔。 | 使用者提供常用 I 型梁斷面資料表。 | 669438.3958 | 51.2288 | 18.0708
I-150x75x5.5x9.5 | I型梁 | 150 | 75 | 5.5 | 9.5 | R1=9, R2=4.5 | 2180 | 17.1 | 8190000 | 109000 | 720.5 | 依常用 I 型梁斷面表建檔。 | 使用者提供常用 I 型梁斷面資料表。 | 669785.0104 | 61.2934 | 17.5283
I-150x125x8.5x14 | I型梁 | 150 | 125 | 8.5 | 14 | R1=13, R2=6.5 | 4620 | 36.2 | 17600000 | 235000 | 1037 | 依常用 I 型梁斷面表建檔。 | 使用者提供常用 I 型梁斷面資料表。 | 4563535.2708 | 61.7213 | 31.4289
I-180x100x6x10 | I型梁 | 180 | 100 | 6 | 10 | R1=10, R2=5 | 3010 | 23.6 | 16700000 | 186000 | 960 | 依常用 I 型梁斷面表建檔。 | 使用者提供常用 I 型梁斷面資料表。 | 1669546.6667 | 74.4861 | 23.5514
I-200x100x7x10 | I型梁 | 200 | 100 | 7 | 10 | R1=10, R2=5 | 3310 | 26 | 21700000 | 217000 | 1260 | 依常用 I 型梁斷面表建檔。 | 使用者提供常用 I 型梁斷面資料表。 | 1671811.6667 | 80.9685 | 22.474
I-200x150x9x16 | I型梁 | 200 | 150 | 9 | 16 | R1=15, R2=7.5 | 6420 | 50.4 | 44600000 | 446000 | 1512 | 依常用 I 型梁斷面表建檔。 | 使用者提供常用 I 型梁斷面資料表。 | 9010206 | 83.3489 | 37.4628
I-250x125x7.5x12.5 | I型梁 | 250 | 125 | 7.5 | 12.5 | R1=12, R2=6 | 4880 | 38.3 | 51800000 | 414000 | 1687.5 | 依常用 I 型梁斷面表建檔。 | 使用者提供常用 I 型梁斷面資料表。 | 4076920.5729 | 103.0279 | 28.9039
I-250x125x10x19 | I型梁 | 250 | 125 | 10 | 19 | R1=21, R2=10.5 | 7070 | 55.5 | 73100000 | 585000 | 2120 | 依常用 I 型梁斷面表建檔。 | 使用者提供常用 I 型梁斷面資料表。 | 6202562.5 | 101.6831 | 29.6194
I-300x150x8x13 | I型梁 | 300 | 150 | 8 | 13 | R1=12, R2=6 | 6160 | 48.3 | 94800000 | 632000 | 2192 | 依常用 I 型梁斷面表建檔。 | 使用者提供常用 I 型梁斷面資料表。 | 7324190.6667 | 124.0549 | 34.4818
I-300x150x10x18.5 | I型梁 | 300 | 150 | 10 | 18.5 | R1=19, R2=9.5 | 8350 | 65.5 | 127000000 | 847000 | 2630 | 依常用 I 型梁斷面表建檔。 | 使用者提供常用 I 型梁斷面資料表。 | 10428166.6667 | 123.3271 | 35.3395
I-300x150x11.5x22 | I型梁 | 300 | 150 | 11.5 | 22 | R1=23, R2=11.5 | 9790 | 76.8 | 147000000 | 978000 | 2944 | 依常用 I 型梁斷面表建檔。 | 使用者提供常用 I 型梁斷面資料表。 | 12407445.3333 | 122.537 | 35.6
I-350x150x9x15 | I型梁 | 350 | 150 | 9 | 15 | R1=13, R2=6.5 | 7460 | 58.5 | 152000000 | 870000 | 2880 | 依常用 I 型梁斷面表建檔。 | 使用者提供常用 I 型梁斷面資料表。 | 8456940 | 142.7422 | 33.6695
I-350x150x12x24 | I型梁 | 350 | 150 | 12 | 24 | R1=25, R2=12.5 | 11100 | 87.2 | 224000000 | 1280000 | 3624 | 依常用 I 型梁斷面表建檔。 | 使用者提供常用 I 型梁斷面資料表。 | 13543488 | 142.057 | 34.9304
I-400x150x10x18 | I型梁 | 400 | 150 | 10 | 18 | R1=17, R2=8.5 | 9170 | 72 | 241000000 | 1200000 | 3640 | 依常用 I 型梁斷面表建檔。 | 使用者提供常用 I 型梁斷面資料表。 | 10155333.3333 | 162.1152 | 33.2784
I-400x150x12.5x25 | I型梁 | 400 | 150 | 12.5 | 25 | R1=27, R2=13.5 | 12200 | 95.8 | 317000000 | 1580000 | 4375 | 依常用 I 型梁斷面表建檔。 | 使用者提供常用 I 型梁斷面資料表。 | 14119466.1458 | 161.1943 | 34.0196
I-450x175x11x20 | I型梁 | 450 | 175 | 11 | 20 | R1=19, R2=9.5 | 11700 | 91.7 | 392000000 | 1740000 | 4510 | 依常用 I 型梁斷面表建檔。 | 使用者提供常用 I 型梁斷面資料表。 | 17910059.1667 | 183.0417 | 39.1251
I-450x175x13x26 | I型梁 | 450 | 175 | 13 | 26 | R1=27, R2=13.5 | 14600 | 115 | 488000000 | 2170000 | 5174 | 依常用 I 型梁斷面表建檔。 | 使用者提供常用 I 型梁斷面資料表。 | 23296825.5 | 182.8241 | 39.9459
I-600x190x13x25 | I型梁 | 600 | 190 | 13 | 25 | R1=25, R2=12.5 | 16900 | 133 | 984000000 | 3280000 | 7150 | 依常用 I 型梁斷面表建檔。 | 使用者提供常用 I 型梁斷面資料表。 | 28679862.5 | 241.2983 | 41.1951
I-600x190x16x35 | I型梁 | 600 | 190 | 16 | 35 | R1=38, R2=19 | 22500 | 176 | 1300000000 | 4330000 | 8480 | 依常用 I 型梁斷面表建檔。 | 使用者提供常用 I 型梁斷面資料表。 | 40191740 | 240.3701 | 42.2646
BOX-100x100x3.2 | BOX柱 | 100 | 100 | 3.2 | 3.2 | 0 | 1239.04 | 9.7265 | 1937131.6565 | 38742.6331 | 599.04 | 方管柱 BOX 理想化矩形斷面 |  | 1937131.6565 | 39.54 | 39.54
BOX-100x100x4.5 | BOX柱 | 100 | 100 | 4.5 | 4.5 | 0 | 1719 | 13.4941 | 2618753.25 | 52375.065 | 819 | 方管柱 BOX 理想化矩形斷面 |  | 2618753.25 | 39.031 | 39.031
BOX-100x100x6 | BOX柱 | 100 | 100 | 6 | 6 | 0 | 2256 | 17.7096 | 3335872 | 66717.44 | 1056 | 方管柱 BOX 理想化矩形斷面 |  | 3335872 | 38.4534 | 38.4534
BOX-125x125x3.2 | BOX柱 | 125 | 125 | 3.2 | 3.2 | 0 | 1559.04 | 12.2385 | 3857449.5232 | 61719.1924 | 759.04 | 方管柱 BOX 理想化矩形斷面 |  | 3857449.5232 | 49.7418 | 49.7418
BOX-125x125x4.5 | BOX柱 | 125 | 125 | 4.5 | 4.5 | 0 | 2169 | 17.0267 | 5256390.75 | 84102.252 | 1044 | 方管柱 BOX 理想化矩形斷面 |  | 5256390.75 | 49.2282 | 49.2282
BOX-125x125x6 | BOX柱 | 125 | 125 | 6 | 6 | 0 | 2856 | 22.4196 | 6757772 | 108124.352 | 1356 | 方管柱 BOX 理想化矩形斷面 |  | 6757772 | 48.6433 | 48.6433
BOX-150x150x3.2 | BOX柱 | 150 | 150 | 3.2 | 3.2 | 0 | 1879.04 | 14.7505 | 6752167.3899 | 90028.8985 | 919.04 | 方管柱 BOX 理想化矩形斷面 |  | 6752167.3899 | 59.9451 | 59.9451
BOX-150x150x4.5 | BOX柱 | 150 | 150 | 4.5 | 4.5 | 0 | 2619 | 20.5591 | 9249653.25 | 123328.71 | 1269 | 方管柱 BOX 理想化矩形斷面 |  | 9249653.25 | 59.4285 | 59.4285
BOX-150x150x6 | BOX柱 | 150 | 150 | 6 | 6 | 0 | 3456 | 27.1296 | 11964672 | 159528.96 | 1656 | 方管柱 BOX 理想化矩形斷面 |  | 11964672 | 58.8388 | 58.8388
BOX-150x150x9 | BOX柱 | 150 | 150 | 9 | 9 | 0 | 5076 | 39.8466 | 16887852 | 225171.36 | 2376 | 方管柱 BOX 理想化矩形斷面 |  | 16887852 | 57.6802 | 57.6802
BOX-175x175x4.5 | BOX柱 | 175 | 175 | 4.5 | 4.5 | 0 | 3069 | 24.0917 | 14879790.75 | 170054.7514 | 1494 | 方管柱 BOX 理想化矩形斷面 |  | 14879790.75 | 69.6306 | 69.6306
BOX-175x175x6 | BOX柱 | 175 | 175 | 6 | 6 | 0 | 4056 | 31.8396 | 19331572 | 220932.2514 | 1956 | 方管柱 BOX 理想化矩形斷面 |  | 19331572 | 69.0374 | 69.0374
BOX-175x175x9 | BOX柱 | 175 | 175 | 9 | 9 | 0 | 5976 | 46.9116 | 27526452 | 314588.0229 | 2826 | 方管柱 BOX 理想化矩形斷面 |  | 27526452 | 67.8687 | 67.8687
BOX-200x200x6 | BOX柱 | 200 | 200 | 6 | 6 | 0 | 4656 | 36.5496 | 29233472 | 292334.72 | 2256 | 方管柱 BOX 理想化矩形斷面 |  | 29233472 | 79.238 | 79.238
BOX-200x200x8 | BOX柱 | 200 | 200 | 8 | 8 | 0 | 6144 | 48.2304 | 37814272 | 378142.72 | 2944 | 方管柱 BOX 理想化矩形斷面 |  | 37814272 | 78.4517 | 78.4517
BOX-200x200x9 | BOX柱 | 200 | 200 | 9 | 9 | 0 | 6876 | 53.9766 | 41900052 | 419000.52 | 3276 | 方管柱 BOX 理想化矩形斷面 |  | 41900052 | 78.0619 | 78.0619
BOX-200x200x12 | BOX柱 | 200 | 200 | 12 | 12 | 0 | 9024 | 70.8384 | 53373952 | 533739.52 | 4224 | 方管柱 BOX 理想化矩形斷面 |  | 53373952 | 76.9069 | 76.9069
BOX-250x250x6 | BOX柱 | 250 | 250 | 6 | 6 | 0 | 5856 | 45.9696 | 58142272 | 465138.176 | 2856 | 方管柱 BOX 理想化矩形斷面 |  | 58142272 | 99.6427 | 99.6427
BOX-250x250x9 | BOX柱 | 250 | 250 | 9 | 9 | 0 | 8676 | 68.1066 | 84102252 | 672818.016 | 4176 | 方管柱 BOX 理想化矩形斷面 |  | 84102252 | 98.4564 | 98.4564
BOX-250x250x12 | BOX柱 | 250 | 250 | 12 | 12 | 0 | 11424 | 89.6784 | 108124352 | 864994.816 | 5424 | 方管柱 BOX 理想化矩形斷面 |  | 108124352 | 97.2865 | 97.2865
BOX-250x250x16 | BOX柱 | 250 | 250 | 16 | 16 | 0 | 14976 | 117.5616 | 137309952 | 1098479.616 | 6976 | 方管柱 BOX 理想化矩形斷面 |  | 137309952 | 95.7532 | 95.7532
BOX-300x300x9 | BOX柱 | 300 | 300 | 9 | 9 | 0 | 10476 | 82.2366 | 147994452 | 986629.68 | 5076 | 方管柱 BOX 理想化矩形斷面 |  | 147994452 | 118.8571 | 118.8571
BOX-300x300x12 | BOX柱 | 300 | 300 | 12 | 12 | 0 | 13824 | 108.5184 | 191434752 | 1276231.68 | 6624 | 方管柱 BOX 理想化矩形斷面 |  | 191434752 | 117.6775 | 117.6775
BOX-300x300x16 | BOX柱 | 300 | 300 | 16 | 16 | 0 | 18176 | 142.6816 | 245109418.6667 | 1634062.7911 | 8576 | 方管柱 BOX 理想化矩形斷面 |  | 245109418.6667 | 116.1264 | 116.1264
BOX-300x300x19 | BOX柱 | 300 | 300 | 19 | 19 | 0 | 21356 | 167.6446 | 282333438.6667 | 1882222.9244 | 9956 | 方管柱 BOX 理想化矩形斷面 |  | 282333438.6667 | 114.9797 | 114.9797
BOX-350x350x12 | BOX柱 | 350 | 350 | 12 | 12 | 0 | 16224 | 127.3584 | 309305152 | 1767458.0114 | 7824 | 方管柱 BOX 理想化矩形斷面 |  | 309305152 | 138.0749 | 138.0749
BOX-350x350x16 | BOX柱 | 350 | 350 | 16 | 16 | 0 | 21376 | 167.8016 | 398348885.3333 | 2276279.3448 | 10176 | 方管柱 BOX 理想化矩形斷面 |  | 398348885.3333 | 136.5113 | 136.5113
BOX-350x350x19 | BOX柱 | 350 | 350 | 19 | 19 | 0 | 25156 | 197.4746 | 460866305.3333 | 2633521.7448 | 11856 | 方管柱 BOX 理想化矩形斷面 |  | 460866305.3333 | 135.3526 | 135.3526
BOX-400x400x12 | BOX柱 | 400 | 400 | 12 | 12 | 0 | 18624 | 146.1984 | 467735552 | 2338677.76 | 9024 | 方管柱 BOX 理想化矩形斷面 |  | 467735552 | 158.4761 | 158.4761
BOX-400x400x16 | BOX柱 | 400 | 400 | 16 | 16 | 0 | 24576 | 192.9216 | 605028352 | 3025141.76 | 11776 | 方管柱 BOX 理想化矩形斷面 |  | 605028352 | 156.9034 | 156.9034
BOX-400x400x19 | BOX柱 | 400 | 400 | 19 | 19 | 0 | 28956 | 227.3046 | 702289172 | 3511445.86 | 13756 | 方管柱 BOX 理想化矩形斷面 |  | 702289172 | 155.7359 | 155.7359
BOX-400x400x22 | BOX柱 | 400 | 400 | 22 | 22 | 0 | 33264 | 261.1224 | 794832192 | 3974160.96 | 15664 | 方管柱 BOX 理想化矩形斷面 |  | 794832192 | 154.579 | 154.579

## DB_Deflection
選項 | 梁類別 | L/n | 絕對上限(mm) | 撓度檢核項目 | 說明 | 資料來源
一般鋼梁｜總載重撓度 L/240 | 一般鋼梁 | 240 |  | 總載重撓度 | 容許撓度 Δa = L/240 | 依使用者提供公司規範與鋼構實務慣用表示法整理。
一般鋼梁｜活載重撓度 L/360 | 一般鋼梁 | 360 |  | 活載重撓度 | 容許撓度 Δa = L/360
平台梁／走道梁｜L/360 且 ≤ 25 mm | 平台梁／走道梁 | 360 | 25 | 活載重撓度 | 取 Min(L/360, 25 mm)
格柵板/花紋鋼板/面板｜≤ 6 mm | 面板 | 0 | 6 | 總載重撓度 | 容許撓度 Δa = 6 mm
天車梁(Monorail)｜簡支單軌 L/800 | 天車梁(Monorail) | 800 |  | 服務性撓度 | 依單軌天車梁簡支條件
天車梁｜簡支雙軌 L/1000 | 天車梁 | 1000 |  | 服務性撓度 | 依雙軌天車梁簡支條件
天車梁(Monorail)｜懸臂梁 L/500 | 天車梁(Monorail) | 500 |  | 服務性撓度 | 依單軌天車懸臂梁條件
設備支承梁｜熱交換器 L/400 且 ≤ 21 mm | 設備支承梁 | 400 | 21 | 總載重撓度 | 取 Min(L/400, 21 mm)
設備支承梁｜高塔槽體 L/600 且 ≤ 21 mm | 設備支承梁 | 600 | 21 | 總載重撓度 | 取 Min(L/600, 21 mm)
設備支承梁｜轉動或振動設備 L/900 且 ≤ 21 mm | 設備支承梁 | 900 | 21 | 總載重撓度 | 取 Min(L/900, 21 mm)
設備支承梁｜其他設備 L/400 且 ≤ 21 mm | 設備支承梁 | 400 | 21 | 總載重撓度 | 取 Min(L/400, 21 mm)
管線支承梁｜與管線直交 L/300 且 ≤ 25 mm | 管線支承梁 | 300 | 25 | 總載重撓度 | 取 Min(L/300, 25 mm)
管線支承梁｜與管線平行 L/600 且 ≤ 25 mm | 管線支承梁 | 600 | 25 | 總載重撓度 | 取 Min(L/600, 25 mm)

## DB_Dropdown
H形鋼 | I型梁 | 槽鋼 | P型鋼 | L型鋼 | BOX柱
H-100x50x5x7 | I-100x75x5x8 | C-75x40x5x7 | P-60x30x10x1.6 | L-25x25x3 | BOX-100x100x3.2
H-100x100x6x8 | I-125x75x5.5x9.5 | C-100x50x5x7.5 | P-60x30x10x2 | L-30x30x3 | BOX-100x100x4.5
H-125x60x6x8 | I-150x75x5.5x9.5 | C-125x65x6x8 | P-60x30x10x2.3 | L-40x40x3 | BOX-100x100x6
H-125x125x6.5x9 | I-150x125x8.5x14 | C-150x75x6.5x10 | P-70x40x25x1.6 | L-40x40x5 | BOX-125x125x3.2
H-150x75x5x7 | I-180x100x6x10 | C-150x75x9x12.5 | P-75x35x15x2.3 | L-45x45x4 | BOX-125x125x4.5
H-150x100x6x9 | I-200x100x7x10 | C-180x75x7x10.5 | P-75x45x15x1.6 | L-45x45x5 | BOX-125x125x6
H-150x150x7x10 | I-200x150x9x16 | C-200x80x7.5x11 | P-75x45x15x2 | L-50x50x4 | BOX-150x150x3.2
H-175x90x5x8 | I-250x125x7.5x12.5 | C-200x90x8x13.5 | P-75x45x15x2.3 | L-50x50x5 | BOX-150x150x4.5
H-175x175x7.5x11 | I-250x125x10x19 | C-250x90x9x13 | P-90x45x20x1.6 | L-50x50x6 | BOX-150x150x6
H-200x100x4.5x7 | I-300x150x8x13 | C-250x90x11x14.5 | P-90x45x20x2.3 | L-60x60x4 | BOX-150x150x9
H-200x100x5.5x8 | I-300x150x10x18.5 | C-300x90x9x13 | P-90x45x20x3.2 | L-60x60x5 | BOX-175x175x4.5
H-200x150x6x9 | I-300x150x11.5x22 | C-300x90x10x15.5 | P-100x50x20x1.6 | L-65x65x5 | BOX-175x175x6
H-200x200x8x12 | I-350x150x9x15 | C-300x90x12x16 | P-100x50x20x2 | L-65x65x6 | BOX-175x175x9
H-200x200x12x12 | I-350x150x12x24 | C-380x100x10.5x16 | P-100x50x20x2.3 | L-65x65x8 | BOX-200x200x6
H-250x125x6x9 | I-400x150x10x18 | C-380x100x13x16.5 | P-100x50x20x2.8 | L-70x70x6 | BOX-200x200x8
H-250x125x8x9 | I-400x150x12.5x25 | C-380x100x13x20 | P-100x50x20x3.2 | L-75x75x6 | BOX-200x200x9
H-250x175x7x11 | I-450x175x11x20 |  | P-100x50x20x4 | L-75x75x9 | BOX-200x200x12
H-250x250x9x14 | I-450x175x13x26 |  | P-100x50x20x4.5 | L-75x75x12 | BOX-250x250x6
H-250x250x14x14 | I-600x190x13x25 |  | P-120x40x20x3.2 | L-80x80x6 | BOX-250x250x9
H-300x150x5.5x8 | I-600x190x16x35 |  | P-120x60x20x2.3 | L-90x90x6 | BOX-250x250x12
H-300x150x6.5x9 |  |  | P-120x60x20x3.2 | L-90x90x7 | BOX-250x250x16
H-300x200x8x12 |  |  | P-120x60x25x4.5 | L-90x90x10 | BOX-300x300x9
H-300x300x12x12 |  |  | P-125x50x20x2.3 | L-90x90x13 | BOX-300x300x12
H-300x300x10x15 |  |  | P-125x50x20x3.2 | L-100x100x7 | BOX-300x300x16
H-300x300x15x15 |  |  | P-125x50x20x4 | L-100x100x10 | BOX-300x300x19
H-300x300x11x17 |  |  | P-125x50x20x4.5 | L-100x100x13 | BOX-350x350x12
H-300x300x13x21 |  |  | P-150x50x20x2.3 | L-120x120x8 | BOX-350x350x16
H-300x300x17x24 |  |  | P-150x50x20x3.2 | L-130x130x9 | BOX-350x350x19
H-300x300x20x28 |  |  | P-150x50x20x4.5 | L-130x130x12 | BOX-400x400x12
H-350x175x6x9 |  |  | P-150x65x20x2.3 | L-130x130x15 | BOX-400x400x16
H-350x175x7x11 |  |  | P-150x65x20x3.2 | L-150x150x12 | BOX-400x400x19
H-350x250x8x12 |  |  | P-150x65x20x4 | L-150x150x15 | BOX-400x400x22
H-350x250x9x14 |  |  | P-150x75x20x3.2 | L-150x150x19
H-350x250x11x19 |  |  | P-150x75x20x4 | L-175x175x12
H-350x250x15x22 |  |  | P-150x75x20x4.5 | L-175x175x15
H-350x250x17x26 |  |  | P-150x75x25x3.2 | L-200x200x15
H-350x350x13x13 |  |  | P-150x75x25x4 | L-200x200x20
H-350x350x10x16 |  |  | P-150x75x25x4.5 | L-200x200x25
H-350x350x16x16 |  |  | P-200x75x20x3.2 | L-250x250x25
H-350x350x12x19 |  |  | P-200x75x20x4 | L-250x250x35
H-350x350x19x19 |  |  | P-200x75x20x4.5
H-350x350x16x24 |  |  | P-200x75x25x3.2
H-350x350x18x28 |  |  | P-200x75x25x4
H-350x350x20x33 |  |  | P-200x75x25x4.5
H-400x200x7x11 |  |  | P-250x75x25x4.5
H-400x200x8x13
H-400x300x9x14
H-400x300x10x16
H-400x300x14x21
H-400x300x18x26
H-400x300x20x30
H-400x400x15x15
H-400x400x11x18
H-400x400x18x18
H-400x400x13x21
H-400x400x21x21
H-400x400x18x28
H-400x400x20x35
H-400x400x30x50
H-400x400x45x70
H-450x200x8x12
H-450x200x9x14
H-450x200x10x17
H-450x200x14x22
H-450x200x17x28
H-450x300x10x15
H-450x300x11x18
H-450x300x13x21
H-450x300x15x23
H-450x300x17x27
H-450x300x19x32
H-500x200x9x14
H-500x200x10x16
H-500x200x11x19
H-500x200x12x22
H-500x200x15x25
H-500x200x18x30
H-500x200x20x34
H-500x200x25x40
H-500x300x11x15
H-500x300x11x18
H-500x300x13x21
H-500x300x15x24
H-500x300x17x29
H-500x300x21x33
H-500x300x25x40
H-500x500x15x20
H-500x500x15x25
H-500x500x20x25
H-500x500x25x25
H-600x200x10x15
H-600x200x11x17
H-600x200x12x20
H-600x200x13x23
H-600x200x16x26
H-600x200x18x30
H-600x200x20x34
H-600x200x25x40
H-600x300x12x17
H-600x300x12x20
H-600x300x14x23
H-600x300x16x26
H-600x300x18x30
H-600x300x20x34
H-600x300x24x40
H-700x300x13x20
H-700x300x13x24
H-700x300x15x28
H-700x300x19x30
H-700x300x21x33
H-700x300x24x40
H-800x300x14x22
H-800x300x14x26
H-800x300x18x30
H-800x300x20x34
H-800x300x22x40
H-900x300x15x23
H-900x300x16x28
H-900x300x18x34
H-900x300x19x37
H-100x75x5x8
H-125x75x5.5x9.5
H-150x75x5.5x9.5
H-150x125x8.5x14
H-180x100x6x10
H-200x100x7x10
H-200x150x9x16
H-250x125x7.5x12.5
H-250x125x10x19
H-300x150x8x13
H-300x150x10x18.5
H-300x150x11.5x22
H-350x150x9x15
H-350x150x12x24
H-400x150x10x18
H-400x150x12.5x25
H-450x175x11x20
H-450x175x13x26
H-600x190x13x25
H-600x190x16x35

## DB_Grating
格柵型號 | 承載條高 h (mm) | 承載條厚 t (mm) | 承載條間距 c/c (mm) | 橫條間距 (mm) | 自重 (kg/m²) | 備註
20×3 @30 溝距100 | 20 | 3 | 30 | 100 | 17.7 | 輕型水溝蓋
25×3 @30 溝距100 | 25 | 3 | 30 | 100 | 21.6 | 一般水溝蓋
25×3 @30 溝距200 | 25 | 3 | 30 | 200 | 21.6 | 一般水溝蓋(寬溝距)
25×3 @40 溝距200 | 25 | 3 | 40 | 200 | 16.7 | 一般水溝蓋(寬溝距)
25×5 @30 溝距100 | 25 | 5 | 30 | 100 | 34.7 | 重型水溝蓋
25×5 @30 溝距200 | 25 | 5 | 30 | 200 | 34.7 | 重型水溝蓋(寬溝距)
25×5 @40 溝距200 | 25 | 5 | 40 | 200 | 26.5 | 重型水溝蓋(寬溝距)
30×3 @30 溝距200 | 30 | 3 | 30 | 200 | 25.6 | 標準平台格柵
30×5 @30 溝距100 | 30 | 5 | 30 | 100 | 41.3 | 標準平台格柵
30×5 @40 溝距200 | 30 | 5 | 40 | 200 | 31.4 | 標準平台格柵
32×5 @30 溝距100 | 32 | 5 | 30 | 100 | 43.9 | 加強平台格柵
32×5 @40 溝距200 | 32 | 5 | 40 | 200 | 33.4 | 加強平台格柵
40×5 @30 溝距100 | 40 | 5 | 30 | 100 | 54.3 | 重載平台格柵
40×5 @40 溝距200 | 40 | 5 | 40 | 200 | 41.3 | 重載平台格柵
40×6 @30 溝距100 | 40 | 6 | 30 | 100 | 64.8 | 超重載格柵
50×5 @30 溝距100 | 50 | 5 | 30 | 100 | 67.4 | 車道格柵
50×5 @40 溝距100 | 50 | 5 | 40 | 100 | 51.1 | 車道格柵
50×6 @30 溝距100 | 50 | 6 | 30 | 100 | 80.5 | 重車格柵
50×8 @30 溝距100 | 50 | 8 | 30 | 100 | 106.7 | 超重車格柵
65×8 @30 溝距100 | 65 | 8 | 30 | 100 | 138.1 | 特殊重載

## DB_Deck
Deck型號 | 波高 hr (mm) | 有效寬 b_eff (mm/m) | 板厚 t (mm) | Deck As (mm²/m) | Deck Ix (mm⁴/m) | Deck 自重 (kg/m²) | 備註
1.0W-0.8mm | 50 | 600 | 0.8 | 1017 | 234000 | 9.5 | 淺波50mm
1.0W-1.0mm | 50 | 600 | 1 | 1271 | 289000 | 11.8 | 淺波50mm
1.0W-1.2mm | 50 | 600 | 1.2 | 1525 | 342000 | 14.2 | 淺波50mm
1.5W-0.8mm | 75 | 600 | 0.8 | 1017 | 456000 | 10.2 | 中波75mm
1.5W-1.0mm | 75 | 600 | 1 | 1271 | 564000 | 12.7 | 中波75mm
1.5W-1.2mm | 75 | 600 | 1.2 | 1525 | 670000 | 15.2 | 中波75mm
2.0W-0.8mm | 75 | 600 | 0.8 | 1017 | 520000 | 10.8 | 深波75mm
2.0W-1.0mm | 75 | 600 | 1 | 1271 | 648000 | 13.5 | 深波75mm
2.0W-1.2mm | 75 | 600 | 1.2 | 1525 | 775000 | 16.2 | 深波75mm
3.0W-0.8mm | 100 | 600 | 0.8 | 1017 | 750000 | 12.5 | 深波100mm
3.0W-1.0mm | 100 | 600 | 1 | 1271 | 890000 | 14.8 | 深波100mm
3.0W-1.2mm | 100 | 600 | 1.2 | 1525 | 1060000 | 17.6 | 深波100mm
電焊鋼絲網 (WWM) 規格表
WWM規格 | 鋼絲直徑 φ (mm) | 經向間距 (mm) | 緯向間距 (mm) | As_經 (mm²/m) | As_緯 (mm²/m) | fy (MPa)
φ3.2@100×100 | 3.2 | 100 | 100 | 80.4 | 80.4 | 490
φ3.2@150×150 | 3.2 | 150 | 150 | 53.6 | 53.6 | 490
φ4.0@100×100 | 4 | 100 | 100 | 125.7 | 125.7 | 490
φ4.0@150×150 | 4 | 150 | 150 | 83.8 | 83.8 | 490
φ4.0@200×200 | 4 | 200 | 200 | 62.8 | 62.8 | 490
φ5.0@100×100 | 5 | 100 | 100 | 196.3 | 196.3 | 490
φ5.0@150×150 | 5 | 150 | 150 | 130.9 | 130.9 | 490
φ5.0@200×200 | 5 | 200 | 200 | 98.2 | 98.2 | 490
φ6.0@100×100 | 6 | 100 | 100 | 282.7 | 282.7 | 490
φ6.0@150×150 | 6 | 150 | 150 | 188.5 | 188.5 | 490
φ6.0@200×200 | 6 | 200 | 200 | 141.4 | 141.4 | 490